## 1.1 封-1 封面
|  | 美的云与湖E地块供水工程-劳务分包 |  |  | 工程
招标工程量清单
招 标 人：
（单位盖章）
造价咨询人：
（单位盖章）
2024年01月03日

## 1.2 扉-1 扉页
|  | 美的云与湖E地块供水工程-劳务分包 |  |  |  | 工程
招标工程量清单
| 招 标 人： |  |  | 造价咨询人：
|  |  | （单位盖章） |  | （单位资质专用章）
| 法定代表人 或其授权人： |  |  | 法定代表人 或其授权人：
|  |  | （签字或盖章） |  | （签字或盖章）
| 编 制 人： |  |  | 复 核 人：
|  |  | （造价人员签字盖专用章） |  | （造价工程师签字盖专用章）
| 编 制 时 间： |  |  | 复 核 时 间：

## 3.1 表-08 分部分项工程和单价措施项目清单与计价表
分部分项工程和单价措施项目清单与计价表
工程名称：美的云与湖E地块供水工程-劳务分包--给排水工程-人工 |  |  |  |  | 标段： |  |  |  |  | 第1页 共4页
序号 | 项目编码 | 项目名称 |  | 项目特征描述 |  | 计量 单位 | 工程量 | 金额（元）
[8 empty] | 综合单价 | 合价 |  | 其中
暂估价
1 | 031001007006 | 复合管 |  | 1、安装部位：管井内 2、介质：给水 3、材质、规格：衬塑钢管DN15 4、连接形式：螺纹连接 5、压力试验及吹、洗设计要求：管道冲洗消毒，压力试验 |  | m | 16
2 | 031001007007 | 复合管 |  | 1、安装部位：管道井 2、介质：给水 3、材质、规格：衬塑钢管 DN20 4、连接形式：螺纹连接 5、压力试验及吹、洗设计要求：管道冲洗消毒、压力试验 |  | m | 290
3 | 031001007001 | 复合管 |  | 1、安装部位：管道井 2、介质：给水 3、材质、规格：衬塑钢管-DN50 4、连接形式：螺纹连接 5、压力试验及吹、洗设计要求：管道冲洗消毒，压力试验 |  | m | 1051.4
4 | 031001007002 | 复合管 |  | 1、安装部位：管道井 2、介质：给水 3、材质、规格：衬塑钢管-DN40 4、连接形式：螺纹连接 5、压力试验及吹、洗设计要求：管道冲洗消毒，压力试验 |  | m | 250
5 | 031001007003 | 复合管 |  | 1、安装部位：管道井 2、介质：给水 3、材质、规格：衬塑钢管-DN32 4、连接形式：螺纹连接 5、压力试验及吹、洗设计要求：管道冲洗消毒，压力试验 |  | m | 205.4
本页小计
【新点2013清单造价江苏版 V10.3.6】
分部分项工程和单价措施项目清单与计价表
工程名称：美的云与湖E地块供水工程-劳务分包--给排水工程-人工 |  |  |  |  | 标段： |  |  |  |  | 第2页 共4页
序号 | 项目编码 | 项目名称 |  | 项目特征描述 |  | 计量 单位 | 工程量 | 金额（元）
[8 empty] | 综合单价 | 合价 |  | 其中
暂估价
6 | 031001007004 | 复合管 |  | 1、安装部位：管道井 2、介质：给水 3、材质、规格：衬塑钢管-DN25 4、连接形式：螺纹连接 5、压力试验及吹、洗设计要求：管道冲洗消毒，压力试验 |  | m | 180.95
7 | 031001007005 | 复合管 |  | 1、安装部位：管道井 2、介质：给水 3、材质、规格：衬塑钢管-DN15 4、连接形式：螺纹连接 5、压力试验及吹、洗设计要求：管道冲洗消毒，压力试验 |  | m | 24
8 | 031003001049 | 螺纹阀门 |  | 1、类型：排气阀 2、规格、压力等级：DN15 3、连接形式：螺纹连接 |  | 个 | 64
9 | 031003001050 | 螺纹阀门 |  | 1、类型：截止阀 2、规格、压力等级：DN15 3、连接形式：螺纹连接 |  | 个 | 64
10 | 031003006003 | 减压器 |  | 1、材质：减压阀组A 2、规格、压力等级：DN50 P1=0.3MPa P2=0.1MPa 3、连接形式：螺纹连接 4、附件配置：01SS105-78 |  | 组 | 16
11 | 031003006002 | 减压器 |  | 1、材质：减压阀组B 2、规格、压力等级：DN50 P1=0.25MPa P2=0.1MPa 3、连接形式：螺纹连接 4、附件配置：01SS105-78 |  | 组 | 16
12 | 031003009001 | 补偿器 |  | 1、类型：波纹伸缩管 2、规格、压力等级：DN50 |  | 个 | 16
本页小计
【新点2013清单造价江苏版 V10.3.6】
分部分项工程和单价措施项目清单与计价表
工程名称：美的云与湖E地块供水工程-劳务分包--给排水工程-人工 |  |  |  |  | 标段： |  |  |  |  | 第3页 共4页
序号 | 项目编码 | 项目名称 |  | 项目特征描述 |  | 计量 单位 | 工程量 | 金额（元）
[8 empty] | 综合单价 | 合价 |  | 其中
暂估价
13 | 031003001048 | 螺纹阀门 |  | 1、类型：锁闭阀 2、规格、压力等级：DN20 3、连接形式：螺纹连接 |  | 个 | 572
14 | 031003001051 | 螺纹阀门 |  | 1、类型：锁闭阀 2、规格、压力等级：DN15 3、连接形式：螺纹连接 |  | 个 | 32
15 | 031003001052 | 螺纹阀门 |  | 1、类型：支管减压阀 2、规格、压力等级：DN20 3、连接形式：螺纹连接 |  | 个 | 128
16 | 031003001053 | 螺纹阀门 |  | 1、类型：支管减压阀 2、规格、压力等级：DN15 3、连接形式：螺纹连接 |  | 个 | 16
17 | 031003013001 | 水表 |  | 1、安装部位（室内外）：管道井 2、型号、规格：水表-LXS-15C 3、连接形式：螺纹连接 |  | 组(个) | 604
18 | 030413001001 | 铁构件 |  | 1、名称：支架制安，补刷油漆 |  | kg | 779.24
19 | 031201001001 | 管道刷油 |  | 1、油漆品种：银粉漆 2、涂刷遍数、漆膜厚度：两遍 |  | m2 | 291.61
20 | 031208002001 | 管道绝热 |  | 1、绝热材料品种：BI级难燃级橡塑管壳 2、绝热厚度：25mm 3、管道外径：公称直径小于20 4、保护层采用铝箔 |  | m3 | 1.28
21 | 031208002002 | 管道绝热 |  | 1、绝热材料品种：BI级难燃级橡塑管壳 2、绝热厚度：40mm 3、管道外径：公称直径小于100大于25 4、软木品种：保护层采用铝箔 |  | m3 | 19.14
22 | 031208004001 | 阀门绝热 |  | 1、绝热材料：阻燃性水表保温套 2、绝热厚度：40mm 3、阀门规格：水表 |  | m3 | 1.69
分部分项合计
本页小计
【新点2013清单造价江苏版 V10.3.6】
分部分项工程和单价措施项目清单与计价表
工程名称：美的云与湖E地块供水工程-劳务分包--给排水工程-人工 |  |  |  |  | 标段： |  |  |  |  | 第4页 共4页
序号 | 项目编码 | 项目名称 |  | 项目特征描述 |  | 计量 单位 | 工程量 | 金额（元）
[8 empty] | 综合单价 | 合价 |  | 其中
暂估价
1 | 031301017001 | 脚手架搭拆 |  |  |  | 项 | 1
2 | 031302007001 | 高层施工增加 |  |  |  | 项 | 1
单价措施合计
本页小计
合 计
【新点2013清单造价江苏版 V10.3.6】

## 3.2 表-11 总价措施项目清单与计价表
总价措施项目清单与计价表
工程名称：美的云与湖E地块供水工程-劳务分包--给排水工程-人工 | [5 empty] | 标段： |  |  |  |  | 第1页 共2页
序号 | 项目编码 | 项目名称 |  | 计算基础 | 费率（%） |  | 金额（元） |  | 调整 费率（%） | 调整后 金额（元） |  | 备注
1 | 031302001001 | 安全文明施工费
1.1 |  | 基本费 |  | 分部分项合计+单价措施项目合计-除税工程设备费 | 1.500
1.2 |  | 增加费 |  | 分部分项合计+单价措施项目合计-除税工程设备费
1.3 |  | 扬尘污染防治增加费 |  | 分部分项合计+单价措施项目合计-除税工程设备费 | 0.210
2 | 031302002001 | 夜间施工增加 |  | 分部分项合计+单价措施项目合计-除税工程设备费
3 | 031302003001 | 非夜间施工增加 |  | 分部分项合计+单价措施项目合计-除税工程设备费
4 | 031302004001 | 二次搬运 |  | 分部分项合计+单价措施项目合计-除税工程设备费
5 | 031302005001 | 冬雨季施工增加 |  | 分部分项合计+单价措施项目合计-除税工程设备费
6 | 031302006001 | 已完工程及设备保护 |  | 分部分项合计+单价措施项目合计-除税工程设备费
7 | 031302008001 | 临时设施 |  | 分部分项合计+单价措施项目合计-除税工程设备费
8 | 031302009001 | 赶工措施 |  | 分部分项合计+单价措施项目合计-除税工程设备费
【新点2013清单造价江苏版 V10.3.6】
编制人（造价人员）： | [7 empty] | 复核人（造价工程师）：
总价措施项目清单与计价表
工程名称：美的云与湖E地块供水工程-劳务分包--给排水工程-人工 | [5 empty] | 标段： |  |  |  |  | 第2页 共2页
序号 | 项目编码 | 项目名称 |  | 计算基础 | 费率（%） |  | 金额（元） |  | 调整 费率（%） | 调整后 金额（元） |  | 备注
9 | 031302010001 | 工程按质论价 |  | 分部分项合计+单价措施项目合计-除税工程设备费
10 | 031302011001 | 住宅分户验收 |  | 分部分项合计+单价措施项目合计-除税工程设备费 | [7 empty] | 在计取住宅分户验收时，大型土石方工程、桩基工程和地下室部分不计入计费基础
11 | 031302012001 | 建筑工人实名制费用 |  | 分部分项合计+单价措施项目合计-除税工程设备费 | [7 empty] | 建筑工人实名制设备由建筑工人工资专用账户开户银行提供的，建筑工人实名制费用按表中费率乘以0.5系数计取
12 | 031302090001 | 地上、地下设施、建筑物的临时保护设施 |  | 分部分项合计+单价措施项目合计-除税工程设备费
13 | 031302091001 | 特殊条件下施工增加费 |  | 分部分项合计+单价措施项目合计-除税工程设备费
14 | 031302015001 | 智慧工地费用 |  | 分部分项合计+单价措施项目合计-除税工程设备费 | [7 empty] | 现场安全隐患排查、人员信息动态管理、扬尘管控视频监控、高处作业防护预警、危大工程监测预警和集成平台等设备、软件和管理费用。
【新点2013清单造价江苏版 V10.3.6】
编制人（造价人员）： | [7 empty] | 复核人（造价工程师）：

## 3.3 表-12 其他项目清单与计价汇总表
其他项目清单与计价汇总表
工程名称：美的云与湖E地块供水工程-劳务分包--给排水工程-人工 |  |  |  | 标段： |  |  | 第1页 共1页
序号 | 项目名称 |  | 金额(元) |  | 结算金额(元) | 备注
1 | 暂列金额
2 | 暂估价
2.1 | 材料暂估价
2.2 | 专业工程暂估价
3 | 计日工
4 | 总承包服务费
合 计
【新点2013清单造价江苏版 V10.3.6】

## 3.4 表-12-1 暂列金额明细表
暂列金额明细表
工程名称：美的云与湖E地块供水工程-劳务分包--给排水工程-人工 |  |  |  | 标段： |  | 第1页 共1页
序号 | 项目名称 |  | 计量单位 |  | 暂定金额(元) | 备注
合 计
【新点2013清单造价江苏版 V10.3.6】

## 3.5 表-12-2 材料（工程设备）暂估单价及调整表
材料（工程设备）暂估单价及调整表
工程名称：美的云与湖E地块供水工程-劳务分包--给排水工程-人工 | [6 empty] | 标段： | [5 empty] | 第1页 共1页
序号 | 材料编码 | 材料(工程设备)名称、规格、型号 |  | 计量单位 | 数量 |  |  | 暂估（元） |  | 确认（元） |  | 差额±(元) |  |  | 备注
[5 empty] | 投标 | 确认 |  | 单价 | 合价 | 单价 | 合价 | 单价 |  | 合价
合计
【新点2013清单造价江苏版 V10.3.6】

## 3.6 表-12-3 专业工程暂估价及结算价表
专业工程暂估价及结算价表
工程名称：美的云与湖E地块供水工程-劳务分包--给排水工程-人工 |  |  |  |  | 标段： |  |  | 第1页 共1页
序号 | 工程名称 |  | 工程内容 | 暂估金额(元) |  | 结算金额(元) | 差额±(元) |  | 备注
合 计
【新点2013清单造价江苏版 V10.3.6】

## 3.7 表-12-4 计日工表
计日工表
工程名称：美的云与湖E地块供水工程-劳务分包--给排水工程-人工 |  |  |  |  | 标段： |  |  |  | 第1页 共1页
编号 | 项目名称 |  | 单位 | 暂定数量 |  | 实际数量 | 综合单价 | 合价（元）
[8 empty] | 暂定 |  | 实际
一 | 人工
人工小计
二 | 材料
材料小计
三 | 施工机械
机械小计
四、企业管理费和利润
总 计
【新点2013清单造价江苏版 V10.3.6】

## 3.8 表-12-5 总承包服务费计价表
总承包服务费计价表
工程名称：美的云与湖E地块供水工程-劳务分包--给排水工程-人工 |  |  |  |  | 标段： |  |  | 第1页 共1页
序号 | 项目名称 |  | 项目价值(元) | 服务内容 |  | 计算基础 | 费率(％) |  | 金额(元)
1 | 发包人发包专业工程 |  |  |  |  | 项目价值
2 | 发包人供应材料 |  |  |  |  | 项目价值
合 计
【新点2013清单造价江苏版 V10.3.6】

## 3.9 表-13 规费、税金项目计价表
规费、税金项目计价表
工程名称：美的云与湖E地块供水工程-劳务分包--给排水工程-人工 |  |  |  | 标段： |  |  |  | 第1页 共1页
序号 | 项目名称 |  | 计算基础 |  | 计算基数(元) |  | 计算费率(％) |  | 金额(元)
1 | 规费 |  | 环境保护税+社会保险费+住房公积金 |  |  |  | 100.000
1.1 | 社会保险费 |  | 分部分项工程费+措施项目费+其他项目费-除税工程设备费
1.2 | 住房公积金 |  | 分部分项工程费+措施项目费+其他项目费-除税工程设备费
1.3 | 环境保护税 |  | 分部分项工程费+措施项目费+其他项目费-除税工程设备费
2 | 税金 |  | 分部分项工程费+措施项目费+其他项目费+规费-除税甲供材料和甲供设备费/1.01 |  |  |  | 3.000
合 计
【新点2013清单造价江苏版 V10.3.6】
编制人（造价人员）： | [5 empty] | 复核人（造价工程师）：

## 3.10 表-20 发包人提供材料和工程设备一览表
发包人提供材料和工程设备一览表
工程名称：美的云与湖E地块供水工程-劳务分包--给排水工程-人工 | [5 empty] | 标段： |  |  |  | 第1页 共3页
序号 | 材料编码 | 材料(工程设备)名称、规格、型号 |  | 单位 | 数量 |  | 单价 (元) | 合价 (元) | 交货 方式 |  | 送达 地点 | 备注
1 | 03210408 | 尼龙砂轮片 φ400 |  | 片 |  |  | 8.66
2 | 03270104 | 铁砂布 2# |  | 张 |  |  | 0.86
3 | 03270202 | 砂纸 |  | 张 |  |  | 0.94
4 | 03410206 | 电焊条 J422 φ3.2 |  | kg |  |  | 6.27
5 | 03652422 | 钢锯条 |  | 根 |  |  | 0.21
6 | 04010611 | 水泥 32.5级 |  | kg |  |  | 0.35
7 | 11030303 | 防锈漆 |  | kg |  |  | 15.17
8 | 11030305 | 醇酸防锈漆 C53-1 |  | kg |  |  | 12.86
9 | 11112503 | 调和漆 |  | kg |  |  | 19.91
10 | 11112504 | 无光调和漆 |  | kg |  |  | 12.86
11 | 11112524~1 | 厚漆 |  | kg |  |  | 8.58
12 | 11112525 | 铅油 |  | kg |  |  | 14.58
13 | 11452114 | 松香水 |  | kg |  |  | 4.72
14 | 12010103 | 汽油 |  | kg |  |  | 9.12
15 | 12030106 | 溶剂汽油 |  | kg |  |  | 7.89
16 | 12050311 | 机油 |  | kg |  |  | 7.72
17 | 12060317 | 清油 |  | kg |  |  | 13.72
18 | 12310331 | 漂白粉 |  | kg |  |  | 3.43
19 | 12370305 | 氧气 |  | m3 |  |  | 2.83
20 | 12370335 | 乙炔气 |  | kg |  |  | 15.44
21 | 13010939 | 石棉松绳 φ13～19 |  | kg |  |  | 9.43
22 | 14010307 | 焊接钢管 DN15 |  | m |  |  | 5.23
23 | 14010314 | 焊接钢管 DN25 |  | m |  |  | 10.00
24 | 14010320 | 焊接钢管 DN40 |  | m |  |  | 15.92
25 | 14010323 | 焊接钢管 DN50 |  | m |  |  | 20.14
26 | 14010332 | 焊接钢管 DN80 |  | m |  |  | 33.67
27 | 14210102-2~1 | 波纹伸缩管 DN50 |  | 个 |  |  | 213.34
28 | 14550531~1 | 内衬不锈钢复合管 DN15 |  | m |  |  | 13.86
29 | 14550531~2 | 内衬不锈钢复合管 DN15 |  | m |  |  | 13.86
30 | 14550532~1 | 内衬不锈钢复合管 DN20 |  | m |  |  | 17.12
31 | 14550533~1 | 内衬不锈钢复合管 DN25 |  | m |  |  | 22.00
32 | 14550534~1 | 内衬不锈钢复合管 DN32 |  | m |  |  | 30.20
33 | 14550535~1 | 内衬不锈钢复合管 DN40 |  | m |  |  | 35.90
34 | 14550536~1 | 内衬不锈钢复合管 DN50 |  | m |  |  | 44.80
【新点2013清单造价江苏版 V10.3.6】
发包人提供材料和工程设备一览表
工程名称：美的云与湖E地块供水工程-劳务分包--给排水工程-人工 | [5 empty] | 标段： |  |  |  | 第2页 共3页
序号 | 材料编码 | 材料(工程设备)名称、规格、型号 |  | 单位 | 数量 |  | 单价 (元) | 合价 (元) | 交货 方式 |  | 送达 地点 | 备注
35 | 15021105 | 镀锌活接头 DN15 |  | 个 |  |  | 3.89
36 | 15021106 | 镀锌活接头 DN20 |  | 个 |  |  | 4.70
37 | 15021109 | 镀锌活接头 DN40 |  | 个 |  |  | 12.07
38 | 15021305 | 镀锌管箍 DN15 |  | 个 |  |  | 0.94
39 | 15021310 | 镀锌管箍 DN50 |  | 个 |  |  | 5.75
40 | 15021703 | 镀锌丝堵 DN15 |  | 个 |  |  | 0.93
41 | 15021905 | 镀锌三通 DN15 |  | 个 |  |  | 1.71
42 | 15021910 | 镀锌三通 DN50 |  | 个 |  |  | 11.32
43 | 15021913 | 镀锌三通 DN80 |  | 个 |  |  | 39.36
44 | 15022305 | 镀锌弯头 DN15 |  | 个 |  |  | 1.18
45 | 15022309 | 镀锌弯头 DN40 |  | 个 |  |  | 5.50
46 | 15022710 | 镀锌六角外丝 DN50 |  | 个 |  |  | 6.26
47 | 15022713 | 镀锌六角外丝 DN80 |  | 个 |  |  | 12.63
48 | 15022906 | 镀锌补芯 DN25×15 |  | 个 |  |  | 1.71
49 | 15090551 | 室内镀锌管内衬不锈钢管接头零件 DN15 |  | 个 |  |  | 2.98
50 | 15090552 | 室内镀锌管内衬不锈钢管接头零件 DN20 |  | 个 |  |  | 4.03
51 | 15090553 | 室内镀锌管内衬不锈钢管接头零件 DN25 |  | 个 |  |  | 5.82
52 | 15090554 | 室内镀锌管内衬不锈钢管接头零件 DN32 |  | 个 |  |  | 8.82
53 | 15090555 | 室内镀锌管内衬不锈钢管接头零件 DN40 |  | 个 |  |  | 10.97
54 | 15090556 | 室内镀锌管内衬不锈钢管接头零件 DN50 |  | 个 |  |  | 16.70
55 | 16010507~1 | Y型过滤器 DN50 |  | 个 |  |  | 135.17
56 | 16010509~1 | 橡胶挠性接头 DN50 |  | 个 |  |  | 143.01
57 | 16010510~1 | 对夹蝶阀 DN50 |  | 个 |  |  | 151.96
58 | 16010712~1 | 截止阀 DN15 |  | 个 |  |  | 16.56
59 | 16030504~1 | 螺纹闸阀 DN20 |  | 个 |  |  | 25.06
60 | 16150503 | 自动排气阀 DN15 |  | 个 |  |  | 36.11
61 | 16270507~1 | 螺纹减压阀A DN50 |  | 个 |  |  | 245.69
62 | 16270507~2 | 螺纹减压阀B DN50 |  | 个 |  |  | 245.69
63 | 16310103~1 | 截止阀 DN15 |  | 个 |  |  | 16.56
64 | 16310103~2 | 锁闭阀 DN15 |  | 个 |  |  | 58.00
65 | 16310103~3 | 支管减压阀 DN15 |  | 个 |  |  | 45.10
【新点2013清单造价江苏版 V10.3.6】
发包人提供材料和工程设备一览表
工程名称：美的云与湖E地块供水工程-劳务分包--给排水工程-人工 | [5 empty] | 标段： |  |  |  | 第3页 共3页
序号 | 材料编码 | 材料(工程设备)名称、规格、型号 |  | 单位 | 数量 |  | 单价 (元) | 合价 (元) | 交货 方式 |  | 送达 地点 | 备注
66 | 16310104~1 | 锁闭阀 DN20 |  | 个 |  |  | 80.00
67 | 16310104~2 | 支管减压阀 DN20 |  | 个 |  |  | 85.10
68 | 17010938 | 平焊法兰 1.6MPa DN50 |  | 片 |  |  | 27.54
69 | 19110103 | 管子托钩 DN15 |  | 个 |  |  | 1.01
70 | 19110104 | 管子托钩 DN20 |  | 个 |  |  | 1.14
71 | 19110105 | 管子托钩 DN25 |  | 个 |  |  | 1.31
72 | 19110106 | 管子托钩 DN32 |  | 个 |  |  | 1.54
73 | 21010304 | 螺纹水表 DN20 |  | 只 |  |  | 134.51
74 | 21110305 | 弹簧压力表 Y-100 0-1.6MPa |  | 只 |  |  | 53.17
75 | 21590305 | 压力表气门 DN15 |  | 个 |  |  | 7.29
76 | 21590311 | 压力表弯管 DN15 |  | 个 |  |  | 5.90
77 | 31110301 | 棉纱头 |  | kg |  |  | 5.57
78 | 31130106 | 其它材料费 |  | 元 |  |  | 0.86
79 | 31150101 | 水 |  | m3 |  |  | 6.02
合 计
【新点2013清单造价江苏版 V10.3.6】

## 3.11 表-21 承包人材料设备（适用于造价信息差额调整法）
承包人提供主要材料和工程设备一览表 （适用造价信息差额调整法）
工程名称：美的云与湖E地块供水工程-劳务分包--给排水工程-人工 | [5 empty] | 标段： |  |  |  | 第1页 共1页
序号 | 材料编码 | 名称、规格、型号 |  | 单位 | 数量 |  | 风险系数 (%) | 基准单价 (元) | 投标单价 (元) |  | 发承包人 确认单价 (元) | 备注
【新点2013清单造价江苏版 V10.3.6】

## 4.1 表-08 分部分项工程和单价措施项目清单与计价表
分部分项工程和单价措施项目清单与计价表
工程名称：美的云与湖E地块供水工程-劳务分包--室外给排水工程-人工 |  |  |  |  | 标段： |  |  |  |  | 第1页 共5页
序号 | 项目编码 | 项目名称 |  | 项目特征描述 |  | 计量 单位 | 工程量 | 金额（元）
[8 empty] | 综合单价 | 合价 |  | 其中
暂估价
1 | 031001005001 | 铸铁管 |  | 1、安装部位：室外埋地 2、介质：给水 3、材质、规格：球墨铸铁管DN200 4、连接形式：承插连接 5、压力试验及吹、洗设计要求：管道冲洗消毒，压力试验 |  | m | 908.55
2 | 040502001001 | 铸铁管管件 |  | 1、种类：铸铁管管件 2、材质及规格：DN200 |  | 个 | 29
3 | 040502001004 | 铸铁管管件 |  | 1、种类：铸铁管管件 2、材质及规格：短管甲DN200 |  | 个 | 10
4 | 031001005002 | 铸铁管 |  | 1、安装部位：室外埋地 2、介质：给水 3、材质、规格：球墨铸铁管DN150 4、连接形式：承插连接 5、压力试验及吹、洗设计要求：管道冲洗消毒，压力试验 |  | m | 932.89
5 | 040502001002 | 铸铁管管件 |  | 1、种类：铸铁管管件 2、材质及规格：DN150 |  | 个 | 101
6 | 040502001005 | 铸铁管管件 |  | 1、种类：铸铁管管件 2、材质及规格：短管甲DN150 |  | 个 | 18
7 | 031001005003 | 铸铁管 |  | 1、安装部位：室外埋地 2、介质：给水 3、材质、规格：球墨铸铁管DN100 4、连接形式：承插连接 5、压力试验及吹、洗设计要求：管道冲洗消毒，压力试验 |  | m | 805.19
8 | 040502001003 | 铸铁管管件 |  | 1、种类：铸铁管管件 2、材质及规格：DN100 |  | 个 | 77
本页小计
【新点2013清单造价江苏版 V10.3.6】
分部分项工程和单价措施项目清单与计价表
工程名称：美的云与湖E地块供水工程-劳务分包--室外给排水工程-人工 |  |  |  |  | 标段： |  |  |  |  | 第2页 共5页
序号 | 项目编码 | 项目名称 |  | 项目特征描述 |  | 计量 单位 | 工程量 | 金额（元）
[8 empty] | 综合单价 | 合价 |  | 其中
暂估价
9 | 040502001006 | 铸铁管管件 |  | 1、种类：铸铁管管件 2、材质及规格：短管甲DN100 |  | 个 | 13
10 | 031001007001 | 复合管 |  | 1、安装部位：室外埋地 2、介质：给水 3、材质、规格：内衬不锈钢复合管DN65 4、连接形式：丝扣连接 5、压力试验及吹、洗设计要求：管道冲洗消毒，压力试验 |  | m | 3
11 | 031001007002 | 复合管 |  | 1、安装部位：室外埋地 2、介质：给水 3、材质、规格：内衬不锈钢复合管DN50 4、连接形式：丝扣连接 5、压力试验及吹、洗设计要求：管道冲洗消毒，压力试验 |  | m | 165.65
12 | 031001007003 | 复合管 |  | 1、安装部位：室外埋地 2、介质：给水 3、材质、规格：内衬不锈钢复合管DN25 4、连接形式：丝扣连接 5、压力试验及吹、洗设计要求：管道冲洗消毒，压力试验 |  | m | 17.98
13 | 031003003003 | 焊接法兰阀门 |  | 1、类型：Y型过滤器 2、规格、压力等级：DN200 3、连接形式：法兰 |  | 个 | 3
14 | 031003003004 | 焊接法兰阀门 |  | 1、类型：Y型过滤器 2、规格、压力等级：DN100 3、连接形式：法兰 |  | 个 | 2
15 | 031003001001 | 螺纹阀门 |  | 1、类型：Y型过滤器 2、规格、压力等级：DN50 3、连接形式：螺纹连接 |  | 个 | 2
16 | 031003012001 | 倒流防止器 |  | 1、材质：倒流防止器 2、型号、规格：DN200 3、连接形式：法兰 |  | 套 | 3
本页小计
【新点2013清单造价江苏版 V10.3.6】
分部分项工程和单价措施项目清单与计价表
工程名称：美的云与湖E地块供水工程-劳务分包--室外给排水工程-人工 |  |  |  |  | 标段： |  |  |  |  | 第3页 共5页
序号 | 项目编码 | 项目名称 |  | 项目特征描述 |  | 计量 单位 | 工程量 | 金额（元）
[8 empty] | 综合单价 | 合价 |  | 其中
暂估价
17 | 031003012002 | 倒流防止器 |  | 1、材质：倒流防止器 2、型号、规格：DN100 3、连接形式：法兰 |  | 套 | 2
18 | 031003001002 | 螺纹阀门 |  | 1、类型：倒流防止器 2、规格、压力等级：DN50 3、连接形式：螺纹连接 |  | 个 | 2
19 | 031003003005 | 焊接法兰阀门 |  | 1、类型：减压阀 2、规格、压力等级：DN200 3、连接形式：法兰 |  | 个 | 3
20 | 031003003006 | 焊接法兰阀门 |  | 1、类型：减压阀 2、规格、压力等级：DN100 3、连接形式：法兰 |  | 个 | 10
21 | 031003001003 | 螺纹阀门 |  | 1、类型：减压阀 2、规格、压力等级：DN50 3、连接形式：螺纹连接 |  | 个 | 1
22 | 031003001004 | 螺纹阀门 |  | 1、类型：截止阀 2、规格、压力等级：DN65 3、连接形式：螺纹连接 |  | 个 | 1
23 | 031003001005 | 螺纹阀门 |  | 1、类型：截止阀 2、规格、压力等级：DN25 3、连接形式：螺纹连接 |  | 个 | 1
24 | 031003001006 | 螺纹阀门 |  | 1、类型：可曲挠橡胶接头 2、规格、压力等级：DN65 3、连接形式：螺纹连接 |  | 个 | 1
25 | 031003001007 | 螺纹阀门 |  | 1、类型：可曲挠橡胶接头 2、规格、压力等级：DN50 3、连接形式：螺纹连接 |  | 个 | 33
26 | 031003001008 | 螺纹阀门 |  | 1、类型：可曲挠橡胶接头 2、规格、压力等级：DN25 3、连接形式：螺纹连接 |  | 个 | 1
本页小计
【新点2013清单造价江苏版 V10.3.6】
分部分项工程和单价措施项目清单与计价表
工程名称：美的云与湖E地块供水工程-劳务分包--室外给排水工程-人工 |  |  |  |  | 标段： |  |  |  |  | 第4页 共5页
序号 | 项目编码 | 项目名称 |  | 项目特征描述 |  | 计量 单位 | 工程量 | 金额（元）
[8 empty] | 综合单价 | 合价 |  | 其中
暂估价
27 | 031003003007 | 焊接法兰阀门 |  | 1、类型：闸阀 2、规格、压力等级：DN200 3、连接形式：法兰 |  | 个 | 24
28 | 031003003008 | 焊接法兰阀门 |  | 1、类型：闸阀 2、规格、压力等级：DN150 3、连接形式：法兰 |  | 个 | 18
29 | 031003003009 | 焊接法兰阀门 |  | 1、类型：闸阀 2、规格、压力等级：DN100 3、连接形式：法兰 |  | 个 | 28
30 | 031003001009 | 螺纹阀门 |  | 1、类型：闸阀 2、规格、压力等级：DN50 3、连接形式：螺纹连接 |  | 个 | 36
31 | 031003001010 | 螺纹阀门 |  | 1、类型：闸阀 2、规格、压力等级：DN25 3、连接形式：螺纹连接 |  | 个 | 1
32 | 031003001011 | 螺纹阀门 |  | 1、类型：止回阀 2、规格、压力等级：DN25 3、连接形式：螺纹连接 |  | 个 | 1
33 | 031003001012 | 螺纹阀门 |  | 1、类型：止回阀 2、规格、压力等级：DN50 3、连接形式：螺纹连接 |  | 个 | 32
34 | 031003001013 | 螺纹阀门 |  | 1、类型：止回阀 2、规格、压力等级：DN65 3、连接形式：螺纹连接 |  | 个 | 1
35 | 031005002001 | 分水器 |  | 1、结构形式：分水器 2、型号、规格：6回路，主管50，支管15 |  | 组(片) | 1
36 | 031003001014 | 螺纹阀门 |  | 1、类型：截止阀 2、规格、压力等级：DN50 3、连接形式：螺纹连接 |  | 个 | 1
37 | 031003013001 | 水表 |  | 1、类型：水表 2、规格、压力等级：DN15 |  | 组(个) | 6
38 | 010101003006 | 挖沟槽土方 |  | 1、室外管网挖土方、回填 |  | m3 | 707.66
本页小计
【新点2013清单造价江苏版 V10.3.6】
分部分项工程和单价措施项目清单与计价表
工程名称：美的云与湖E地块供水工程-劳务分包--室外给排水工程-人工 |  |  |  |  | 标段： |  |  |  |  | 第5页 共5页
序号 | 项目编码 | 项目名称 |  | 项目特征描述 |  | 计量 单位 | 工程量 | 金额（元）
[8 empty] | 综合单价 | 合价 |  | 其中
暂估价
39 | 010103001001 | 回填方 |  | 1、密实度要求：阀门井井壁 2、填方材料品种：炉渣等保温材料 |  | m3 | 40.5
40 | 010401011001 | 砖检查井 |  | 1、井截面、深度：砖砌阀门井 2、砖品种、规格、强度等级：详见图纸设计要求 |  | 座 | 61
41 | 010401011003 | 砖检查井 |  | 1、井截面、深度：砖砌阀门井 2、砖品种、规格、强度等级：详见图纸设计要求 |  | 座 | 17
42 | 010401011004 | 砖检查井 |  | 1、井截面、深度：砖砌阀门井 2、砖品种、规格、强度等级：详见图纸设计要求 |  | 座 | 3
43 | 040503002001 | 混凝土支墩 |  | 1、垫层材质、厚度：混凝土支墩 2、混凝土强度等级：C15 |  | m3 | 16.48
44 | 030901011001 | 室外消火栓 |  | 1、安装方式：室外安装 2、型号、规格：消火栓 |  | 套 | 8
45 | 031202002001 | 管道防腐蚀 |  | 1、涂刷（喷）品种：外壁刷冷底子油两道，石油沥青两道，玻璃纤维布一道 |  | m2 | 32.18
分部分项合计
1 | 031301017001 | 脚手架搭拆 |  |  |  | 项 | 1
单价措施合计
本页小计
合 计
【新点2013清单造价江苏版 V10.3.6】

## 4.2 表-11 总价措施项目清单与计价表
总价措施项目清单与计价表
工程名称：美的云与湖E地块供水工程-劳务分包--室外给排水工程-人工 | [5 empty] | 标段： |  |  |  |  | 第1页 共2页
序号 | 项目编码 | 项目名称 |  | 计算基础 | 费率（%） |  | 金额（元） |  | 调整 费率（%） | 调整后 金额（元） |  | 备注
1 | 031302001001 | 安全文明施工费
1.1 |  | 基本费 |  | 分部分项合计+单价措施项目合计-除税工程设备费 | 1.500
1.2 |  | 增加费 |  | 分部分项合计+单价措施项目合计-除税工程设备费
1.3 |  | 扬尘污染防治增加费 |  | 分部分项合计+单价措施项目合计-除税工程设备费 | 0.210
2 | 031302002001 | 夜间施工增加 |  | 分部分项合计+单价措施项目合计-除税工程设备费
3 | 031302003001 | 非夜间施工增加 |  | 分部分项合计+单价措施项目合计-除税工程设备费
4 | 031302004001 | 二次搬运 |  | 分部分项合计+单价措施项目合计-除税工程设备费
5 | 031302005001 | 冬雨季施工增加 |  | 分部分项合计+单价措施项目合计-除税工程设备费
6 | 031302006001 | 已完工程及设备保护 |  | 分部分项合计+单价措施项目合计-除税工程设备费
7 | 031302008001 | 临时设施 |  | 分部分项合计+单价措施项目合计-除税工程设备费
8 | 031302009001 | 赶工措施 |  | 分部分项合计+单价措施项目合计-除税工程设备费
【新点2013清单造价江苏版 V10.3.6】
编制人（造价人员）： | [7 empty] | 复核人（造价工程师）：
总价措施项目清单与计价表
工程名称：美的云与湖E地块供水工程-劳务分包--室外给排水工程-人工 | [5 empty] | 标段： |  |  |  |  | 第2页 共2页
序号 | 项目编码 | 项目名称 |  | 计算基础 | 费率（%） |  | 金额（元） |  | 调整 费率（%） | 调整后 金额（元） |  | 备注
9 | 031302010001 | 工程按质论价 |  | 分部分项合计+单价措施项目合计-除税工程设备费
10 | 031302011001 | 住宅分户验收 |  | 分部分项合计+单价措施项目合计-除税工程设备费 | [7 empty] | 在计取住宅分户验收时，大型土石方工程、桩基工程和地下室部分不计入计费基础
11 | 031302012001 | 建筑工人实名制费用 |  | 分部分项合计+单价措施项目合计-除税工程设备费 | [7 empty] | 建筑工人实名制设备由建筑工人工资专用账户开户银行提供的，建筑工人实名制费用按表中费率乘以0.5系数计取
12 | 031302090001 | 地上、地下设施、建筑物的临时保护设施 |  | 分部分项合计+单价措施项目合计-除税工程设备费
13 | 031302091001 | 特殊条件下施工增加费 |  | 分部分项合计+单价措施项目合计-除税工程设备费
14 | 031302015001 | 智慧工地费用 |  | 分部分项合计+单价措施项目合计-除税工程设备费 | [7 empty] | 现场安全隐患排查、人员信息动态管理、扬尘管控视频监控、高处作业防护预警、危大工程监测预警和集成平台等设备、软件和管理费用。
【新点2013清单造价江苏版 V10.3.6】
编制人（造价人员）： | [7 empty] | 复核人（造价工程师）：

## 4.3 表-12 其他项目清单与计价汇总表
其他项目清单与计价汇总表
工程名称：美的云与湖E地块供水工程-劳务分包--室外给排水工程-人工 |  |  |  | 标段： |  |  | 第1页 共1页
序号 | 项目名称 |  | 金额(元) |  | 结算金额(元) | 备注
1 | 暂列金额
2 | 暂估价
2.1 | 材料暂估价
2.2 | 专业工程暂估价
3 | 计日工
4 | 总承包服务费
合 计
【新点2013清单造价江苏版 V10.3.6】

## 4.4 表-12-1 暂列金额明细表
暂列金额明细表
工程名称：美的云与湖E地块供水工程-劳务分包--室外给排水工程-人工 |  |  |  | 标段： |  | 第1页 共1页
序号 | 项目名称 |  | 计量单位 |  | 暂定金额(元) | 备注
合 计
【新点2013清单造价江苏版 V10.3.6】

## 4.5 表-12-2 材料（工程设备）暂估单价及调整表
材料（工程设备）暂估单价及调整表
工程名称：美的云与湖E地块供水工程-劳务分包--室外给排水工程-人工 | [6 empty] | 标段： | [5 empty] | 第1页 共1页
序号 | 材料编码 | 材料(工程设备)名称、规格、型号 |  | 计量单位 | 数量 |  |  | 暂估（元） |  | 确认（元） |  | 差额±(元) |  |  | 备注
[5 empty] | 投标 | 确认 |  | 单价 | 合价 | 单价 | 合价 | 单价 |  | 合价
合计
【新点2013清单造价江苏版 V10.3.6】

## 4.6 表-12-3 专业工程暂估价及结算价表
专业工程暂估价及结算价表
工程名称：美的云与湖E地块供水工程-劳务分包--室外给排水工程-人工 |  |  |  |  | 标段： |  |  | 第1页 共1页
序号 | 工程名称 |  | 工程内容 | 暂估金额(元) |  | 结算金额(元) | 差额±(元) |  | 备注
合 计
【新点2013清单造价江苏版 V10.3.6】

## 4.7 表-12-4 计日工表
计日工表
工程名称：美的云与湖E地块供水工程-劳务分包--室外给排水工程-人工 |  |  |  |  | 标段： |  |  |  | 第1页 共1页
编号 | 项目名称 |  | 单位 | 暂定数量 |  | 实际数量 | 综合单价 | 合价（元）
[8 empty] | 暂定 |  | 实际
一 | 人工
人工小计
二 | 材料
材料小计
三 | 施工机械
机械小计
四、企业管理费和利润
总 计
【新点2013清单造价江苏版 V10.3.6】

## 4.8 表-12-5 总承包服务费计价表
总承包服务费计价表
工程名称：美的云与湖E地块供水工程-劳务分包--室外给排水工程-人工 |  |  |  |  | 标段： |  |  | 第1页 共1页
序号 | 项目名称 |  | 项目价值(元) | 服务内容 |  | 计算基础 | 费率(％) |  | 金额(元)
1 | 发包人发包专业工程 |  |  |  |  | 项目价值
2 | 发包人供应材料 |  |  |  |  | 项目价值
合 计
【新点2013清单造价江苏版 V10.3.6】

## 4.9 表-13 规费、税金项目计价表
规费、税金项目计价表
工程名称：美的云与湖E地块供水工程-劳务分包--室外给排水工程-人工 |  |  |  | 标段： |  |  |  | 第1页 共1页
序号 | 项目名称 |  | 计算基础 |  | 计算基数(元) |  | 计算费率(％) |  | 金额(元)
1 | 规费 |  | 环境保护税+社会保险费+住房公积金 |  |  |  | 100.000
1.1 | 社会保险费 |  | 分部分项工程费+措施项目费+其他项目费-除税工程设备费
1.2 | 住房公积金 |  | 分部分项工程费+措施项目费+其他项目费-除税工程设备费
1.3 | 环境保护税 |  | 分部分项工程费+措施项目费+其他项目费-除税工程设备费
2 | 税金 |  | 分部分项工程费+措施项目费+其他项目费+规费-除税甲供材料和甲供设备费/1.01 |  |  |  | 3.000
合 计
【新点2013清单造价江苏版 V10.3.6】
编制人（造价人员）： | [5 empty] | 复核人（造价工程师）：

## 4.10 表-20 发包人提供材料和工程设备一览表
发包人提供材料和工程设备一览表
工程名称：美的云与湖E地块供水工程-劳务分包--室外给排水工程-人工 | [5 empty] | 标段： |  |  |  | 第1页 共4页
序号 | 材料编码 | 材料(工程设备)名称、规格、型号 |  | 单位 | 数量 |  | 单价 (元) | 合价 (元) | 交货 方式 |  | 送达 地点 | 备注
1 | 01270101 | 型钢 |  | kg |  |  | 3.50
2 | 02010106 | 橡胶板 δ1～15 |  | kg |  |  | 7.72
3 | 02010506 | 石棉橡胶板 低压δ0.8～6 |  | kg |  |  | 5.57
4 | 02050205 | 橡胶圈(给水) DN100 |  | 个 |  |  | 7.72
5 | 02050206 | 橡胶圈(给水) DN150 |  | 个 |  |  | 11.58
6 | 02050207 | 橡胶圈(给水) DN200 |  | 个 |  |  | 15.44
7 | 02270131 | 破布 |  | kg |  |  | 6.00
8 | 02290103 | 线麻 |  | kg |  |  | 10.29
9 | 02290507 | 油浸麻丝 |  | kg |  |  | 8.40
10 | 02330105 | 草袋子 |  | 只 |  |  | 0.86
11 | 03050611 | 精制带母镀锌螺栓 带垫 M16×65～80 |  | 套 |  |  | 1.35
12 | 03050617 | 精制带母镀锌螺栓 带垫 M20×85～100 |  | 套 |  |  | 2.02
13 | 03070110 | 膨胀螺栓 M8 |  | 套 |  |  | 0.30
14 | 03070117 | 膨胀螺栓 M10 |  | 套 |  |  | 0.69
15 | 03210408 | 尼龙砂轮片 φ400 |  | 片 |  |  | 8.66
16 | 03270202 | 砂纸 |  | 张 |  |  | 0.94
17 | 03410206 | 电焊条 J422 φ3.2 |  | kg |  |  | 6.27
18 | 03652422 | 钢锯条 |  | 根 |  |  | 0.21
19 | 04010132 | 水泥 42.5级 |  | kg |  |  | 0.40
20 | 04010611~1 | 复合硅酸盐水泥 32.5级 |  | kg |  |  | 0.35
21 | 04030107~1 | 中(粗)砂 |  | t |  |  | 67.39
22 | 04050213 | 碎石 10 |  | t |  |  | 121.00
23 | 04130101 | 机砖 |  | 百块 |  |  | 41.77
24 | 11030303 | 防锈漆 |  | kg |  |  | 15.17
25 | 11030703 | 沥青漆 |  | kg |  |  | 10.29
26 | 11112503 | 调和漆 |  | kg |  |  | 19.91
27 | 11112524 | 厚漆 |  | kg |  |  | 8.58
28 | 11112525 | 铅油 |  | kg |  |  | 14.58
29 | 12010103 | 汽油 |  | kg |  |  | 9.12
30 | 12050311 | 机油 |  | kg |  |  | 7.72
31 | 12060317 | 清油 |  | kg |  |  | 13.72
32 | 12310331 | 漂白粉 |  | kg |  |  | 3.43
33 | 12370305 | 氧气 |  | m3 |  |  | 2.83
34 | 12370335 | 乙炔气 |  | kg |  |  | 15.44
35 | 13013509 | 石棉绒 |  | kg |  |  | 2.40
36 | 14090306~1 | 球墨铸铁管 DN100 |  | m |  |  | 86.75
【新点2013清单造价江苏版 V10.3.6】
发包人提供材料和工程设备一览表
工程名称：美的云与湖E地块供水工程-劳务分包--室外给排水工程-人工 | [5 empty] | 标段： |  |  |  | 第2页 共4页
序号 | 材料编码 | 材料(工程设备)名称、规格、型号 |  | 单位 | 数量 |  | 单价 (元) | 合价 (元) | 交货 方式 |  | 送达 地点 | 备注
37 | 14090307~1 | 球墨铸铁管 DN150 |  | m |  |  | 131.52
38 | 14090308~1 | 球墨铸铁管 DN200 |  | m |  |  | 177.17
39 | 14450508 | 钢筋混凝土管 φ300 |  | m |  |  | 47.45
40 | 14550533~1 | 内衬不锈钢复合管 DN25 |  | m |  |  | 22.00
41 | 14550536~1 | 内衬不锈钢复合管 DN50 |  | m |  |  | 44.80
42 | 14550537~1 | 内衬不锈钢复合管 DN65 |  | m |  |  | 62.80
43 | 15021107 | 镀锌活接头 DN25 |  | 个 |  |  | 7.42
44 | 15021110 | 镀锌活接头 DN50 |  | 个 |  |  | 18.60
45 | 15021111 | 镀锌活接头 DN65 |  | 个 |  |  | 29.27
46 | 15021703 | 镀锌丝堵 DN15 |  | 个 |  |  | 0.93
47 | 15090553 | 室内镀锌管内衬不锈钢管接头零件 DN25 |  | 个 |  |  | 5.82
48 | 15090556 | 室内镀锌管内衬不锈钢管接头零件 DN50 |  | 个 |  |  | 16.70
49 | 15090557 | 室内镀锌管内衬不锈钢管接头零件 DN65 |  | 个 |  |  | 27.58
50 | 16250108~1 | Y型过滤器 DN50 |  | 个 |  |  | 135.17
51 | 16310105~1 | 截止阀 DN25 |  | 个 |  |  | 32.55
52 | 16310105~2 | 可取挠橡胶接头 DN25 |  | 个 |  |  | 42.48
53 | 16310105~3 | 闸阀 DN25 |  | 个 |  |  | 59.31
54 | 16310105~4 | 止回阀 DN25 |  | 个 |  |  | 52.35
55 | 16310108~1 | 倒流防止器 DN50 |  | 个 |  |  | 271.93
56 | 16310108~4 | 可取挠橡胶接头 DN50 |  | 个 |  |  | 143.01
57 | 16310108~5 | 闸阀 DN50 |  | 个 |  |  | 160.98
58 | 16310108~6 | 止回阀 DN50 |  | 个 |  |  | 136.67
59 | 16310108~7 | 减压阀 DN50 |  | 个 |  |  | 245.69
60 | 16310109~1 | 截止阀 DN65 |  | 个 |  |  | 186.12
61 | 16310109~2 | 可取挠橡胶接头 DN65 |  | 个 |  |  | 198.41
62 | 16310109~3 | 止回阀 DN65 |  | 个 |  |  | 288.44
63 | 17010708 | 螺纹法兰 0.6MPa DN50 |  | 片 |  |  | 32.28
64 | 19110105 | 管子托钩 DN25 |  | 个 |  |  | 1.31
65 | 20030503 | 地上式消火栓 |  | 套 |  |  | 621.29
【新点2013清单造价江苏版 V10.3.6】
发包人提供材料和工程设备一览表
工程名称：美的云与湖E地块供水工程-劳务分包--室外给排水工程-人工 | [5 empty] | 标段： |  |  |  | 第3页 共4页
序号 | 材料编码 | 材料(工程设备)名称、规格、型号 |  | 单位 | 数量 |  | 单价 (元) | 合价 (元) | 交货 方式 |  | 送达 地点 | 备注
66 | 31110301 | 棉纱头 |  | kg |  |  | 5.57
67 | 31130106 | 其它材料费 |  | 元 |  |  | 0.86
68 | 31150101 | 水 |  | m3 |  |  | 6.02
69 | 31150301 | 电 |  | kW·h |  |  | 0.89
70 | 33010305 | 铸铁井盖 φ600 轻型 |  | 套 |  |  | 214.39
71 | 33010318 | 铸铁井盖井座 φ700 轻型 |  | 套 |  |  | 445.93
72 | 80010105 | 水泥砂浆 M7.5 |  | m3 |  |  | 188.81
73 | 80010123~1 | 水泥砂浆 1:2 |  | m3 |  |  | 296.53
74 | 80212114 | 预拌混凝土(非泵送型) C15 |  | m3 |  |  | 462.00
75 | 80212115 | 非泵送商品混凝土 C20 |  | m3 |  |  | 465.00
76 | CL-D00002 | 球墨铸铁管三通DN200*100*100 |  | 个 |  |  | 385.00
77 | CL-D00003 | 球墨铸铁管三通DN200*200*100 |  | 个 |  |  | 421.00
78 | CL-D00003~1 | 球墨铸铁管90度弯头 |  | 个 |  |  | 344.00
79 | CL-D00004 | 球墨铸铁管三通DN200*200*25 |  | 个 |  |  | 356.25
80 | CL-D00005 | 球墨铸铁管三通DN200*200*50 |  | 个 |  |  | 375.25
81 | CL-D00006 | 球墨铸铁管三通DN200*200*65 |  | 个 |  |  | 375.25
82 | CL-D00007 | 球墨铸铁管三通DDN200*200*200 |  | 个 |  |  | 424.78
83 | CL-D00009 | 球墨铸铁管90度弯头DN150 |  | 个 |  |  | 262.00
84 | CL-D00010 | 球墨铸铁管三通DN150*150*100 |  | 个 |  |  | 325.00
85 | CL-D00011 | 球墨铸铁管三通DN150*150*150 |  | 个 |  |  | 422.64
86 | CL-D00012 | 球墨铸铁管三通DN150*150*50 |  | 个 |  |  | 325.00
87 | CL-D00013 | 球墨铸铁大小头DN150-100 |  | 个 |  |  | 320.00
88 | CL-D00014 | 球墨铸铁管三通DN100*100*50 |  | 个 |  |  | 280.00
89 | CL-D00015 | 球墨铸铁管三通DN100*100*100 |  | 个 |  |  | 280.00
90 | CL-D00016 | 球墨铸铁管弯头 DN100*50 |  | 个 |  |  | 220.00
91 | CL-D00017 | 球墨铸铁管90度弯头 |  | m |  |  | 140.00
92 | 16310108~8 | 截止阀 DN50 |  | 个 |  |  | 136.67
93 | 15054501~1 | 给水铸铁短管甲 DN200 |  | 个 |  |  | 184.17
94 | 15054501~2 | 给水铸铁短管甲 DN100 |  | 个 |  |  | 122.27
【新点2013清单造价江苏版 V10.3.6】
发包人提供材料和工程设备一览表
工程名称：美的云与湖E地块供水工程-劳务分包--室外给排水工程-人工 | [5 empty] | 标段： |  |  |  | 第4页 共4页
序号 | 材料编码 | 材料(工程设备)名称、规格、型号 |  | 单位 | 数量 |  | 单价 (元) | 合价 (元) | 交货 方式 |  | 送达 地点 | 备注
95 | 15054501~3 | 给水铸铁短管甲 DN150 |  | 个 |  |  | 157.19
96 | 16250111~5 | Y型过滤器 DN100 |  | 个 |  |  | 290.99
97 | 16250111~6 | 倒流防止器 DN100 |  | 个 |  |  | 455.60
98 | 16250111~7 | 减压阀 DN100 |  | 个 |  |  | 451.12
99 | 16250111~8 | 闸阀 DN100 |  | 个 |  |  | 420.56
100 | 16250113~2 | 闸阀 DN150 |  | 个 |  |  | 651.99
101 | 16250114~5 | Y型过滤器 DN200 |  | 个 |  |  | 650.46
102 | 16250114~6 | 倒流防止器 DN200 |  | 个 |  |  | 1287.83
103 | 16250114~7 | 减压阀 DN200 |  | 个 |  |  | 5117.19
104 | 16250114~8 | 闸阀 DN200 |  | 个 |  |  | 972.33
105 | 21010303-1~1 | 分水器 |  | 只 |  |  | 320.00
106 | ZC0002 | 给水铸铁短管乙 DN200 |  | 个 |  |  | 176.38
107 | ZC0003 | 给水铸铁短管乙 DN100 |  | 个 |  |  | 96.08
108 | ZC0004 | 给水铸铁短管乙 DN150 |  | 个 |  |  | 118.77
109 | 02050107 | 橡胶圈 DN150 |  | 个 |  |  | 9.43
110 | 02050109 | 橡胶圈 DN200 |  | 个 |  |  | 13.72
111 | 02190109 | 聚四氟乙烯生料带 宽20 |  | m |  |  | 0.30
112 | 03070107 | 膨胀螺栓 M6 |  | 套 |  |  | 0.43
113 | 03410200 | 电焊条 |  | kg |  |  | 4.97
114 | 04010611 | 水泥 32.5级 |  | kg |  |  | 0.27
115 | 04030101 | 黄砂 |  | kg |  |  | 0.07
116 | 12050303 | 润滑油 |  | kg |  |  | 7.72
117 | 16030503 | 螺纹闸阀 Z15T-10K DN15 |  | 个 |  |  | 16.50
118 | 17010943 | 平焊法兰 1.6MPa DN100 |  | 片 |  |  | 42.17
119 | 17010945 | 平焊法兰 1.6MPa DN150 |  | 片 |  |  | 66.54
120 | 17010947 | 平焊法兰 1.6MPa DN200 |  | 片 |  |  | 93.28
合 计
【新点2013清单造价江苏版 V10.3.6】

## 4.11 表-21 承包人材料设备（适用于造价信息差额调整法）
承包人提供主要材料和工程设备一览表 （适用造价信息差额调整法）
工程名称：美的云与湖E地块供水工程-劳务分包--室外给排水工程-人工 | [5 empty] | 标段： |  |  |  | 第1页 共1页
序号 | 材料编码 | 名称、规格、型号 |  | 单位 | 数量 |  | 风险系数 (%) | 基准单价 (元) | 投标单价 (元) |  | 发承包人 确认单价 (元) | 备注
【新点2013清单造价江苏版 V10.3.6】

## 5.1 表-08 分部分项工程和单价措施项目清单与计价表
分部分项工程和单价措施项目清单与计价表
工程名称：美的云与湖E地块供水工程-劳务分包-1#泵房-人工 |  |  |  |  | 标段： |  |  |  |  | 第1页 共3页
序号 | 项目编码 | 项目名称 |  | 项目特征描述 |  | 计量 单位 | 工程量 | 金额（元）
[8 empty] | 综合单价 | 合价 |  | 其中
暂估价
1 | 031001001001 | 镀锌钢管 |  | 1、安装部位：室内安装 2、介质：给水 3、规格、压力等级：镀锌钢管DN200 4、压力试验及吹、洗设计要求 警示带形式：管道冲洗消毒，压力试验 |  | m | 43.74
2 | 031001001003 | 镀锌钢管 |  | 1、安装部位：室内安装 2、介质：给水 3、规格、压力等级：镀锌钢管DN150 4、压力试验及吹、洗设计要求 警示带形式：管道冲洗消毒，压力试验 |  | m | 27.74
3 | 031001001002 | 镀锌钢管 |  | 1、安装部位：室内安装 2、介质：给水 3、规格、压力等级：镀锌钢管DN100 4、压力试验及吹、洗设计要求 警示带形式：管道冲洗消毒，压力试验 |  | m | 5.6
4 | 031003003001 | 焊接法兰阀门 |  | 1、类型：闸阀 2、规格、压力等级：DN200 3、连接形式：法兰连接 |  | 个 | 3
5 | 031003003010 | 焊接法兰阀门 |  | 1、类型：闸阀 2、规格、压力等级：DN150 3、连接形式：法兰连接 |  | 个 | 4
6 | 031003003002 | 焊接法兰阀门 |  | 1、类型：减压阀 2、规格、压力等级：DN200 3、连接形式：法兰连接 |  | 个 | 1
7 | 031003003003 | 焊接法兰阀门 |  | 1、类型：Y型过滤器 2、规格、压力等级：DN200 3、连接形式：法兰连接 |  | 个 | 1
8 | 031003003004 | 焊接法兰阀门 |  | 1、类型：遥控浮球阀 2、规格、压力等级：DN200 3、连接形式：法兰连接 |  | 个 | 2
本页小计
【新点2013清单造价江苏版 V10.3.6】
分部分项工程和单价措施项目清单与计价表
工程名称：美的云与湖E地块供水工程-劳务分包-1#泵房-人工 |  |  |  |  | 标段： |  |  |  |  | 第2页 共3页
序号 | 项目编码 | 项目名称 |  | 项目特征描述 |  | 计量 单位 | 工程量 | 金额（元）
[8 empty] | 综合单价 | 合价 |  | 其中
暂估价
9 | 031003003005 | 焊接法兰阀门 |  | 1、类型：电动阀 2、规格、压力等级：DN200 3、连接形式：法兰连接 |  | 个 | 1
10 | 031003003014 | 焊接法兰阀门 |  | 1、类型：电动阀 2、规格、压力等级：DN150 3、连接形式：法兰连接 |  | 个 | 4
11 | 031003003015 | 焊接法兰阀门 |  | 1、类型：电动阀 2、规格、压力等级：DN100 3、连接形式：法兰连接 |  | 个 | 2
12 | 031003003006 | 焊接法兰阀门 |  | 1、类型：橡胶软接头 2、规格、压力等级：DN200 3、连接形式：法兰连接 |  | 个 | 2
13 | 031003003011 | 焊接法兰阀门 |  | 1、类型：橡胶软接头 2、规格、压力等级：DN150 3、连接形式：法兰连接 |  | 个 | 6
14 | 031003003007 | 焊接法兰阀门 |  | 1、类型：消声止回阀 2、规格、压力等级：DN200 3、连接形式：法兰连接 |  | 个 | 2
15 | 031003003008 | 焊接法兰阀门 |  | 1、类型：偏心异径管 2、规格、压力等级：DN200 3、连接形式：法兰连接 |  | 个 | 2
16 | 031003003009 | 焊接法兰阀门 |  | 1、类型：压力表 2、连接形式：法兰连接 |  | 个 | 2
17 | 031003003012 | 焊接法兰阀门 |  | 1、类型：排气阀 2、规格、压力等级：DN15 |  | 个 | 3
18 | 031003003013 | 焊接法兰阀门 |  | 1、类型：截止阀 2、规格、压力等级：DN15 |  | 个 | 3
19 | 030804001001 | 低压碳钢管件 |  | 1、材质：镀锌管件 2、规格：DN200弯头 3、连接方式：卡箍连接 |  | 个 | 8
本页小计
【新点2013清单造价江苏版 V10.3.6】
分部分项工程和单价措施项目清单与计价表
工程名称：美的云与湖E地块供水工程-劳务分包-1#泵房-人工 |  |  |  |  | 标段： |  |  |  |  | 第3页 共3页
序号 | 项目编码 | 项目名称 |  | 项目特征描述 |  | 计量 单位 | 工程量 | 金额（元）
[8 empty] | 综合单价 | 合价 |  | 其中
暂估价
20 | 030804001002 | 低压碳钢管件 |  | 1、材质：镀锌管件 2、规格：DN200三通 3、连接方式：法兰连接 |  | 个 | 2
21 | 030804001003 | 低压碳钢管件 |  | 1、材质：镀锌管件 2、规格：DN150弯头 3、连接方式：法兰连接 |  | 个 | 8
22 | 030804001004 | 低压碳钢管件 |  | 1、材质：镀锌管件 2、规格：DN150三通 3、连接方式：法兰连接 |  | 个 | 2
23 | 031003011001 | 法兰 |  | 1、材质：法兰 2、规格、压力等级：DN200 |  | 副(片) | 54
24 | 031003011003 | 法兰 |  | 1、材质：法兰 2、规格、压力等级：DN150 |  | 副(片) | 42
25 | 031003011002 | 法兰 |  | 1、材质：法兰 2、规格、压力等级：DN100 |  | 副(片) | 2
26 | 031202002001 | 管道防腐蚀 |  | 1、涂刷（喷）品种：银粉漆 2、涂刷（喷）遍数、漆膜厚度：2遍 |  | m2 | 44.89
分部分项合计
1 | 031301017001 | 脚手架搭拆 |  |  |  | 项 | 1
单价措施合计
本页小计
合 计
【新点2013清单造价江苏版 V10.3.6】

## 5.2 表-11 总价措施项目清单与计价表
总价措施项目清单与计价表
工程名称：美的云与湖E地块供水工程-劳务分包-1#泵房-人工 | [5 empty] | 标段： |  |  |  |  | 第1页 共3页
序号 | 项目编码 | 项目名称 |  | 计算基础 | 费率（%） |  | 金额（元） |  | 调整 费率（%） | 调整后 金额（元） |  | 备注
1 | 031302001001 | 安全文明施工费
1.1 |  | 基本费 |  | 分部分项合计+单价措施项目合计-除税工程设备费 | 1.500
1.2 |  | 增加费 |  | 分部分项合计+单价措施项目合计-除税工程设备费
1.3 |  | 扬尘污染防治增加费 |  | 分部分项合计+单价措施项目合计-除税工程设备费 | 0.210
2 | 031302002001 | 夜间施工增加 |  | 分部分项合计+单价措施项目合计-除税工程设备费
3 | 031302003001 | 非夜间施工增加 |  | 分部分项合计+单价措施项目合计-除税工程设备费
4 | 031302004001 | 二次搬运 |  | 分部分项合计+单价措施项目合计-除税工程设备费
5 | 031302005001 | 冬雨季施工增加 |  | 分部分项合计+单价措施项目合计-除税工程设备费
6 | 031302006001 | 已完工程及设备保护 |  | 分部分项合计+单价措施项目合计-除税工程设备费
7 | 031302008001 | 临时设施 |  | 分部分项合计+单价措施项目合计-除税工程设备费
8 | 031302009001 | 赶工措施 |  | 分部分项合计+单价措施项目合计-除税工程设备费
【新点2013清单造价江苏版 V10.3.6】
编制人（造价人员）： | [7 empty] | 复核人（造价工程师）：
总价措施项目清单与计价表
工程名称：美的云与湖E地块供水工程-劳务分包-1#泵房-人工 | [5 empty] | 标段： |  |  |  |  | 第2页 共3页
序号 | 项目编码 | 项目名称 |  | 计算基础 | 费率（%） |  | 金额（元） |  | 调整 费率（%） | 调整后 金额（元） |  | 备注
9 | 031302010001 | 工程按质论价 |  | 分部分项合计+单价措施项目合计-除税工程设备费
10 | 031302011001 | 住宅分户验收 |  | 分部分项合计+单价措施项目合计-除税工程设备费 | [7 empty] | 在计取住宅分户验收时，大型土石方工程、桩基工程和地下室部分不计入计费基础
11 | 031302012001 | 建筑工人实名制费用 |  | 分部分项合计+单价措施项目合计-除税工程设备费 | [7 empty] | 建筑工人实名制设备由建筑工人工资专用账户开户银行提供的，建筑工人实名制费用按表中费率乘以0.5系数计取
12 | 031302090001 | 地上、地下设施、建筑物的临时保护设施 |  | 分部分项合计+单价措施项目合计-除税工程设备费
13 | 031302091001 | 特殊条件下施工增加费 |  | 分部分项合计+单价措施项目合计-除税工程设备费
14 | 031302015001 | 智慧工地费用 |  | 分部分项合计+单价措施项目合计-除税工程设备费 | [7 empty] | 现场安全隐患排查、人员信息动态管理、扬尘管控视频监控、高处作业防护预警、危大工程监测预警和集成平台等设备、软件和管理费用。
【新点2013清单造价江苏版 V10.3.6】
编制人（造价人员）： | [7 empty] | 复核人（造价工程师）：
总价措施项目清单与计价表
工程名称：美的云与湖E地块供水工程-劳务分包-1#泵房-人工 | [5 empty] | 标段： |  |  |  |  | 第3页 共3页
序号 | 项目编码 | 项目名称 |  | 计算基础 | 费率（%） |  | 金额（元） |  | 调整 费率（%） | 调整后 金额（元） |  | 备注
15 | 031302016001 | 新冠疫情常态化防控 |  | 分部分项合计+单价措施项目合计-除税工程设备费
【新点2013清单造价江苏版 V10.3.6】
编制人（造价人员）： | [7 empty] | 复核人（造价工程师）：

## 5.3 表-12 其他项目清单与计价汇总表
其他项目清单与计价汇总表
工程名称：美的云与湖E地块供水工程-劳务分包-1#泵房-人工 |  |  |  | 标段： |  |  | 第1页 共1页
序号 | 项目名称 |  | 金额(元) |  | 结算金额(元) | 备注
1 | 暂列金额
2 | 暂估价
2.1 | 材料暂估价
2.2 | 专业工程暂估价
3 | 计日工
4 | 总承包服务费
合 计
【新点2013清单造价江苏版 V10.3.6】

## 5.4 表-12-1 暂列金额明细表
暂列金额明细表
工程名称：美的云与湖E地块供水工程-劳务分包-1#泵房-人工 |  |  |  | 标段： |  | 第1页 共1页
序号 | 项目名称 |  | 计量单位 |  | 暂定金额(元) | 备注
合 计
【新点2013清单造价江苏版 V10.3.6】

## 5.5 表-12-2 材料（工程设备）暂估单价及调整表
材料（工程设备）暂估单价及调整表
工程名称：美的云与湖E地块供水工程-劳务分包-1#泵房-人工 | [6 empty] | 标段： | [5 empty] | 第1页 共1页
序号 | 材料编码 | 材料(工程设备)名称、规格、型号 |  | 计量单位 | 数量 |  |  | 暂估（元） |  | 确认（元） |  | 差额±(元) |  |  | 备注
[5 empty] | 投标 | 确认 |  | 单价 | 合价 | 单价 | 合价 | 单价 |  | 合价
合计
【新点2013清单造价江苏版 V10.3.6】

## 5.6 表-12-3 专业工程暂估价及结算价表
专业工程暂估价及结算价表
工程名称：美的云与湖E地块供水工程-劳务分包-1#泵房-人工 |  |  |  |  | 标段： |  |  | 第1页 共1页
序号 | 工程名称 |  | 工程内容 | 暂估金额(元) |  | 结算金额(元) | 差额±(元) |  | 备注
合 计
【新点2013清单造价江苏版 V10.3.6】

## 5.7 表-12-4 计日工表
计日工表
工程名称：美的云与湖E地块供水工程-劳务分包-1#泵房-人工 |  |  |  |  | 标段： |  |  |  | 第1页 共1页
编号 | 项目名称 |  | 单位 | 暂定数量 |  | 实际数量 | 综合单价 | 合价（元）
[8 empty] | 暂定 |  | 实际
一 | 人工
人工小计
二 | 材料
材料小计
三 | 施工机械
机械小计
四、企业管理费和利润
总 计
【新点2013清单造价江苏版 V10.3.6】

## 5.8 表-12-5 总承包服务费计价表
总承包服务费计价表
工程名称：美的云与湖E地块供水工程-劳务分包-1#泵房-人工 |  |  |  |  | 标段： |  |  | 第1页 共1页
序号 | 项目名称 |  | 项目价值(元) | 服务内容 |  | 计算基础 | 费率(％) |  | 金额(元)
1 | 发包人发包专业工程 |  |  |  |  | 项目价值
2 | 发包人供应材料 |  |  |  |  | 项目价值
合 计
【新点2013清单造价江苏版 V10.3.6】

## 5.9 表-13 规费、税金项目计价表
规费、税金项目计价表
工程名称：美的云与湖E地块供水工程-劳务分包-1#泵房-人工 |  |  |  | 标段： |  |  |  | 第1页 共1页
序号 | 项目名称 |  | 计算基础 |  | 计算基数(元) |  | 计算费率(％) |  | 金额(元)
1 | 规费 |  | 环境保护税+社会保险费+住房公积金 |  |  |  | 100.000
1.1 | 社会保险费 |  | 分部分项工程费+措施项目费+其他项目费-除税工程设备费
1.2 | 住房公积金 |  | 分部分项工程费+措施项目费+其他项目费-除税工程设备费
1.3 | 环境保护税 |  | 分部分项工程费+措施项目费+其他项目费-除税工程设备费
2 | 税金 |  | 分部分项工程费+措施项目费+其他项目费+规费-除税甲供材料和甲供设备费/1.01 |  |  |  | 3.000
合 计
【新点2013清单造价江苏版 V10.3.6】
编制人（造价人员）： | [5 empty] | 复核人（造价工程师）：

## 5.10 表-20 发包人提供材料和工程设备一览表
发包人提供材料和工程设备一览表
工程名称：美的云与湖E地块供水工程-劳务分包-1#泵房-人工 | [5 empty] | 标段： |  |  |  | 第1页 共3页
序号 | 材料编码 | 材料(工程设备)名称、规格、型号 |  | 单位 | 数量 |  | 单价 (元) | 合价 (元) | 交货 方式 |  | 送达 地点 | 备注
1 | 16250131-12~2 | 加压阀 DN200 |  | 个 |  |  | 6331.86
2 | 01090167 | 圆钢 φ8～14 |  | kg |  |  | 3.92
3 | 01210332 | 等边角钢 ∟60×5 |  | kg |  |  | 4.33
4 | 02010508 | 石棉橡胶板 低中压 δ0.8～6 |  | kg |  |  | 11.06
5 | 02270106 | 白布 |  | m |  |  | 3.43
6 | 02290103 | 线麻 |  | kg |  |  | 10.29
7 | 03053521 | 镀锌半圆头螺栓 M2～5×15～50 |  | 套 |  |  | 0.09
8 | 03090207 | 精制六角螺母 M8 |  | 十个 |  |  | 0.60
9 | 03130305 | 钢垫圈 M8.5 |  | 十个 |  |  | 0.01
10 | 03210211 | 砂轮片 φ400 |  | 片 |  |  | 11.58
11 | 03210405 | 尼龙砂轮片 φ100×16×3 |  | 片 |  |  | 3.26
12 | 03270104 | 铁砂布 2# |  | 张 |  |  | 0.86
13 | 03410206 | 电焊条 J422 φ3.2 |  | kg |  |  | 6.27
14 | 03410900 | 碳钢气焊条 |  | kg |  |  | 12.86
15 | 03652422 | 钢锯条 |  | 根 |  |  | 0.21
16 | 04010611 | 水泥 32.5级 |  | kg |  |  | 0.35
17 | 11030306 | 酚醛防锈漆 |  | kg |  |  | 12.86
18 | 11111715-1 | 酚醛清漆 |  | kg |  |  | 12.88
19 | 11112503 | 调和漆 |  | kg |  |  | 19.91
20 | 11112521 | 银粉漆 |  | kg |  |  | 13.72
21 | 11112524 | 厚漆 |  | kg |  |  | 8.58
22 | 12010103 | 汽油 |  | kg |  |  | 9.12
23 | 12050311 | 机油 |  | kg |  |  | 7.72
24 | 12310331 | 漂白粉 |  | kg |  |  | 3.43
25 | 12370305 | 氧气 |  | m3 |  |  | 2.83
26 | 12370335 | 乙炔气 |  | kg |  |  | 15.44
27 | 14010551-11~1 | 镀锌钢管 DN150 |  | m |  |  | 83.71
28 | 14010551-12~1 | 镀锌钢管 DN200 |  | m |  |  | 158.34
29 | 14010551-9~1 | 镀锌钢管 DN100 |  | m |  |  | 54.77
30 | 14050503 | 冷拔无缝钢管 |  | m |  |  | 8.50
31 | 15021305 | 镀锌管箍 DN15 |  | 个 |  |  | 0.94
32 | 15021703 | 镀锌丝堵 DN15 |  | 个 |  |  | 0.93
33 | 15022305 | 镀锌弯头 DN15 |  | 个 |  |  | 1.18
34 | 15130905-11~1 | 弯头 DN150 |  | 个 |  |  | 95.00
【新点2013清单造价江苏版 V10.3.6】
发包人提供材料和工程设备一览表
工程名称：美的云与湖E地块供水工程-劳务分包-1#泵房-人工 | [5 empty] | 标段： |  |  |  | 第2页 共3页
序号 | 材料编码 | 材料(工程设备)名称、规格、型号 |  | 单位 | 数量 |  | 单价 (元) | 合价 (元) | 交货 方式 |  | 送达 地点 | 备注
35 | 15130905-11~2 | 三通 DN150 |  | 个 |  |  | 233.83
36 | 15130905-12~1 | 弯头 DN200 |  | 个 |  |  | 95.00
37 | 15130905-12~2 | 三通 DN200 |  | 个 |  |  | 325.00
38 | 15130905-12~3 | 偏心异径管 DN200 |  | 个 |  |  | 395.72
39 | 15370305 | 镀锌管卡 DN12～40×1.5 |  | 个 |  |  | 1.38
40 | 16150503 | 自动排气阀 DN15 |  | 个 |  |  | 36.11
41 | 16250131-1~1 | 截止阀 DN15 |  | 个 |  |  | 16.56
42 | 16250131-11~1 | 闸阀 DN150 |  | 个 |  |  | 651.99
43 | 16250131-11~2 | 橡胶软接头 DN150 |  | 个 |  |  | 469.20
44 | 16250131-12~1 | 闸阀 DN200 |  | 个 |  |  | 972.33
45 | 16250131-12~2 | 减压阀 DN200 |  | 个 |  |  | 5117.19
46 | 16250131-12~3 | Y型过滤器 DN200 |  | 个 |  |  | 650.46
47 | 16250131-12~4 | 遥控浮球阀 DN200 |  | 个 |  |  | 1739.55
48 | 16250131-12~5 | 电动阀 DN200 |  | 个 |  |  | 2800.14
49 | 16250131-12~6 | 橡胶软接头 DN200 |  | 个 |  |  | 480.37
50 | 16250131-12~7 | 消声止回阀 DN200 |  | 个 |  |  | 859.96
51 | 17010132-11~1 | 法兰 DN150 |  | 片 |  |  | 67.20
52 | 17010132-12~1 | 低中压碳钢平焊法兰 DN200 |  | 片 |  |  | 93.07
53 | 17010132-9~1 | 法兰 DN100 |  | 片 |  |  | 47.78
54 | 21590315 | 压力表表弯 |  | 个 |  |  | 12.93
55 | 21590321 | 仪表接头 |  | 套 |  |  | 9.00
56 | 21650101 | 取源部件 |  | 套 |  |  | 11.84
57 | 31110301 | 棉纱头 |  | kg |  |  | 5.57
58 | 31130106 | 其它材料费 |  | 元 |  |  | 0.86
59 | 31130108 | 校验材料费 |  | 元 |  |  | 0.86
60 | 31150101 | 水 |  | m3 |  |  | 6.02
61 | 31150301 | 电 |  | kW·h |  |  | 0.89
62 | 31170121 | 位号牌 |  | 个 |  |  | 0.51
63 | ZC0001 | 卡箍件 DN200 |  | 个 |  |  | 93.60
64 | ZC0002 | 卡箍件 DN200 |  | 个 |  |  | 93.60
【新点2013清单造价江苏版 V10.3.6】
发包人提供材料和工程设备一览表
工程名称：美的云与湖E地块供水工程-劳务分包-1#泵房-人工 | [5 empty] | 标段： |  |  |  | 第3页 共3页
序号 | 材料编码 | 材料(工程设备)名称、规格、型号 |  | 单位 | 数量 |  | 单价 (元) | 合价 (元) | 交货 方式 |  | 送达 地点 | 备注
65 | ZC0003 | 卡箍件 DN150 |  | 个 |  |  | 64.20
66 | ZC0004 | 卡箍件 DN150 |  | 个 |  |  | 64.20
合 计
【新点2013清单造价江苏版 V10.3.6】

## 5.11 表-21 承包人材料设备（适用于造价信息差额调整法）
承包人提供主要材料和工程设备一览表 （适用造价信息差额调整法）
工程名称：美的云与湖E地块供水工程-劳务分包-1#泵房-人工 | [5 empty] | 标段： |  |  |  | 第1页 共1页
序号 | 材料编码 | 名称、规格、型号 |  | 单位 | 数量 |  | 风险系数 (%) | 基准单价 (元) | 投标单价 (元) |  | 发承包人 确认单价 (元) | 备注
【新点2013清单造价江苏版 V10.3.6】

## 6.1 表-08 分部分项工程和单价措施项目清单与计价表
分部分项工程和单价措施项目清单与计价表
工程名称：美的云与湖E地块供水工程-劳务分包--给排水工程-机械 |  |  |  |  | 标段： |  |  |  |  | 第1页 共4页
序号 | 项目编码 | 项目名称 |  | 项目特征描述 |  | 计量 单位 | 工程量 | 金额（元）
[8 empty] | 综合单价 | 合价 |  | 其中
暂估价
1 | 031001007008 | 复合管 |  | 1、安装部位：管井内 2、介质：给水 3、材质、规格：衬塑钢管DN15 4、连接形式：螺纹连接 5、压力试验及吹、洗设计要求：管道冲洗消毒，压力试验 |  | m | 16
2 | 031001007009 | 复合管 |  | 1、安装部位：管道井 2、介质：给水 3、材质、规格：衬塑钢管 DN20 4、连接形式：螺纹连接 5、压力试验及吹、洗设计要求：管道冲洗消毒、压力试验 |  | m | 290
3 | 031001007010 | 复合管 |  | 1、安装部位：管道井 2、介质：给水 3、材质、规格：衬塑钢管-DN50 4、连接形式：螺纹连接 5、压力试验及吹、洗设计要求：管道冲洗消毒，压力试验 |  | m | 1051.4
4 | 031001007011 | 复合管 |  | 1、安装部位：管道井 2、介质：给水 3、材质、规格：衬塑钢管-DN40 4、连接形式：螺纹连接 5、压力试验及吹、洗设计要求：管道冲洗消毒，压力试验 |  | m | 250
5 | 031001007012 | 复合管 |  | 1、安装部位：管道井 2、介质：给水 3、材质、规格：衬塑钢管-DN32 4、连接形式：螺纹连接 5、压力试验及吹、洗设计要求：管道冲洗消毒，压力试验 |  | m | 205.4
本页小计
【新点2013清单造价江苏版 V10.3.6】
分部分项工程和单价措施项目清单与计价表
工程名称：美的云与湖E地块供水工程-劳务分包--给排水工程-机械 |  |  |  |  | 标段： |  |  |  |  | 第2页 共4页
序号 | 项目编码 | 项目名称 |  | 项目特征描述 |  | 计量 单位 | 工程量 | 金额（元）
[8 empty] | 综合单价 | 合价 |  | 其中
暂估价
6 | 031001007013 | 复合管 |  | 1、安装部位：管道井 2、介质：给水 3、材质、规格：衬塑钢管-DN25 4、连接形式：螺纹连接 5、压力试验及吹、洗设计要求：管道冲洗消毒，压力试验 |  | m | 180.95
7 | 031001007014 | 复合管 |  | 1、安装部位：管道井 2、介质：给水 3、材质、规格：衬塑钢管-DN15 4、连接形式：螺纹连接 5、压力试验及吹、洗设计要求：管道冲洗消毒，压力试验 |  | m | 24
8 | 031003001049 | 螺纹阀门 |  | 1、类型：排气阀 2、规格、压力等级：DN15 3、连接形式：螺纹连接 |  | 个 | 64
9 | 031003001050 | 螺纹阀门 |  | 1、类型：截止阀 2、规格、压力等级：DN15 3、连接形式：螺纹连接 |  | 个 | 64
10 | 031003006003 | 减压器 |  | 1、材质：减压阀组A 2、规格、压力等级：DN50 P1=0.3MPa P2=0.1MPa 3、连接形式：螺纹连接 4、附件配置：01SS105-78 |  | 组 | 16
11 | 031003006002 | 减压器 |  | 1、材质：减压阀组B 2、规格、压力等级：DN50 P1=0.25MPa P2=0.1MPa 3、连接形式：螺纹连接 4、附件配置：01SS105-78 |  | 组 | 16
12 | 031003009001 | 补偿器 |  | 1、类型：波纹伸缩管 2、规格、压力等级：DN50 |  | 个 | 16
本页小计
【新点2013清单造价江苏版 V10.3.6】
分部分项工程和单价措施项目清单与计价表
工程名称：美的云与湖E地块供水工程-劳务分包--给排水工程-机械 |  |  |  |  | 标段： |  |  |  |  | 第3页 共4页
序号 | 项目编码 | 项目名称 |  | 项目特征描述 |  | 计量 单位 | 工程量 | 金额（元）
[8 empty] | 综合单价 | 合价 |  | 其中
暂估价
13 | 031003001048 | 螺纹阀门 |  | 1、类型：锁闭阀 2、规格、压力等级：DN20 3、连接形式：螺纹连接 |  | 个 | 572
14 | 031003001051 | 螺纹阀门 |  | 1、类型：锁闭阀 2、规格、压力等级：DN15 3、连接形式：螺纹连接 |  | 个 | 32
15 | 031003001052 | 螺纹阀门 |  | 1、类型：支管减压阀 2、规格、压力等级：DN20 3、连接形式：螺纹连接 |  | 个 | 128
16 | 031003001053 | 螺纹阀门 |  | 1、类型：支管减压阀 2、规格、压力等级：DN15 3、连接形式：螺纹连接 |  | 个 | 16
17 | 031003013001 | 水表 |  | 1、安装部位（室内外）：管道井 2、型号、规格：水表-LXS-15C 3、连接形式：螺纹连接 |  | 组(个) | 604
18 | 030413001001 | 铁构件 |  | 1、名称：支架制安，补刷油漆 |  | kg | 779.24
19 | 031201001001 | 管道刷油 |  | 1、油漆品种：银粉漆 2、涂刷遍数、漆膜厚度：两遍 |  | m2 | 291.61
20 | 031208002001 | 管道绝热 |  | 1、绝热材料品种：BI级难燃级橡塑管壳 2、绝热厚度：25mm 3、管道外径：公称直径小于20 4、保护层采用铝箔 |  | m3 | 1.28
21 | 031208002002 | 管道绝热 |  | 1、绝热材料品种：BI级难燃级橡塑管壳 2、绝热厚度：40mm 3、管道外径：公称直径小于100大于25 4、软木品种：保护层采用铝箔 |  | m3 | 19.14
22 | 031208004001 | 阀门绝热 |  | 1、绝热材料：阻燃性水表保温套 2、绝热厚度：40mm 3、阀门规格：水表 |  | m3 | 1.69
分部分项合计
本页小计
【新点2013清单造价江苏版 V10.3.6】
分部分项工程和单价措施项目清单与计价表
工程名称：美的云与湖E地块供水工程-劳务分包--给排水工程-机械 |  |  |  |  | 标段： |  |  |  |  | 第4页 共4页
序号 | 项目编码 | 项目名称 |  | 项目特征描述 |  | 计量 单位 | 工程量 | 金额（元）
[8 empty] | 综合单价 | 合价 |  | 其中
暂估价
1 | 031301017001 | 脚手架搭拆 |  |  |  | 项 | 1
2 | 031302007001 | 高层施工增加 |  |  |  | 项 | 1
单价措施合计
本页小计
合 计
【新点2013清单造价江苏版 V10.3.6】

## 6.2 表-11 总价措施项目清单与计价表
总价措施项目清单与计价表
工程名称：美的云与湖E地块供水工程-劳务分包--给排水工程-机械 | [5 empty] | 标段： |  |  |  |  | 第1页 共2页
序号 | 项目编码 | 项目名称 |  | 计算基础 | 费率（%） |  | 金额（元） |  | 调整 费率（%） | 调整后 金额（元） |  | 备注
1 | 031302001001 | 安全文明施工费
1.1 |  | 基本费 |  | 分部分项合计+单价措施项目合计-除税工程设备费 | 1.500
1.2 |  | 增加费 |  | 分部分项合计+单价措施项目合计-除税工程设备费
1.3 |  | 扬尘污染防治增加费 |  | 分部分项合计+单价措施项目合计-除税工程设备费 | 0.210
2 | 031302002001 | 夜间施工增加 |  | 分部分项合计+单价措施项目合计-除税工程设备费
3 | 031302003001 | 非夜间施工增加 |  | 分部分项合计+单价措施项目合计-除税工程设备费
4 | 031302004001 | 二次搬运 |  | 分部分项合计+单价措施项目合计-除税工程设备费
5 | 031302005001 | 冬雨季施工增加 |  | 分部分项合计+单价措施项目合计-除税工程设备费
6 | 031302006001 | 已完工程及设备保护 |  | 分部分项合计+单价措施项目合计-除税工程设备费
7 | 031302008001 | 临时设施 |  | 分部分项合计+单价措施项目合计-除税工程设备费
8 | 031302009001 | 赶工措施 |  | 分部分项合计+单价措施项目合计-除税工程设备费
【新点2013清单造价江苏版 V10.3.6】
编制人（造价人员）： | [7 empty] | 复核人（造价工程师）：
总价措施项目清单与计价表
工程名称：美的云与湖E地块供水工程-劳务分包--给排水工程-机械 | [5 empty] | 标段： |  |  |  |  | 第2页 共2页
序号 | 项目编码 | 项目名称 |  | 计算基础 | 费率（%） |  | 金额（元） |  | 调整 费率（%） | 调整后 金额（元） |  | 备注
9 | 031302010001 | 工程按质论价 |  | 分部分项合计+单价措施项目合计-除税工程设备费
10 | 031302011001 | 住宅分户验收 |  | 分部分项合计+单价措施项目合计-除税工程设备费 | [7 empty] | 在计取住宅分户验收时，大型土石方工程、桩基工程和地下室部分不计入计费基础
11 | 031302012001 | 建筑工人实名制费用 |  | 分部分项合计+单价措施项目合计-除税工程设备费 | [7 empty] | 建筑工人实名制设备由建筑工人工资专用账户开户银行提供的，建筑工人实名制费用按表中费率乘以0.5系数计取
12 | 031302090001 | 地上、地下设施、建筑物的临时保护设施 |  | 分部分项合计+单价措施项目合计-除税工程设备费
13 | 031302091001 | 特殊条件下施工增加费 |  | 分部分项合计+单价措施项目合计-除税工程设备费
14 | 031302015001 | 智慧工地费用 |  | 分部分项合计+单价措施项目合计-除税工程设备费 | [7 empty] | 现场安全隐患排查、人员信息动态管理、扬尘管控视频监控、高处作业防护预警、危大工程监测预警和集成平台等设备、软件和管理费用。
【新点2013清单造价江苏版 V10.3.6】
编制人（造价人员）： | [7 empty] | 复核人（造价工程师）：

## 6.3 表-12 其他项目清单与计价汇总表
其他项目清单与计价汇总表
工程名称：美的云与湖E地块供水工程-劳务分包--给排水工程-机械 |  |  |  | 标段： |  |  | 第1页 共1页
序号 | 项目名称 |  | 金额(元) |  | 结算金额(元) | 备注
1 | 暂列金额
2 | 暂估价
2.1 | 材料暂估价
2.2 | 专业工程暂估价
3 | 计日工
4 | 总承包服务费
合 计
【新点2013清单造价江苏版 V10.3.6】

## 6.4 表-12-1 暂列金额明细表
暂列金额明细表
工程名称：美的云与湖E地块供水工程-劳务分包--给排水工程-机械 |  |  |  | 标段： |  | 第1页 共1页
序号 | 项目名称 |  | 计量单位 |  | 暂定金额(元) | 备注
合 计
【新点2013清单造价江苏版 V10.3.6】

## 6.5 表-12-2 材料（工程设备）暂估单价及调整表
材料（工程设备）暂估单价及调整表
工程名称：美的云与湖E地块供水工程-劳务分包--给排水工程-机械 | [6 empty] | 标段： | [5 empty] | 第1页 共1页
序号 | 材料编码 | 材料(工程设备)名称、规格、型号 |  | 计量单位 | 数量 |  |  | 暂估（元） |  | 确认（元） |  | 差额±(元) |  |  | 备注
[5 empty] | 投标 | 确认 |  | 单价 | 合价 | 单价 | 合价 | 单价 |  | 合价
合计
【新点2013清单造价江苏版 V10.3.6】

## 6.6 表-12-3 专业工程暂估价及结算价表
专业工程暂估价及结算价表
工程名称：美的云与湖E地块供水工程-劳务分包--给排水工程-机械 |  |  |  |  | 标段： |  |  | 第1页 共1页
序号 | 工程名称 |  | 工程内容 | 暂估金额(元) |  | 结算金额(元) | 差额±(元) |  | 备注
合 计
【新点2013清单造价江苏版 V10.3.6】

## 6.7 表-12-4 计日工表
计日工表
工程名称：美的云与湖E地块供水工程-劳务分包--给排水工程-机械 |  |  |  |  | 标段： |  |  |  | 第1页 共1页
编号 | 项目名称 |  | 单位 | 暂定数量 |  | 实际数量 | 综合单价 | 合价（元）
[8 empty] | 暂定 |  | 实际
一 | 人工
人工小计
二 | 材料
材料小计
三 | 施工机械
机械小计
四、企业管理费和利润
总 计
【新点2013清单造价江苏版 V10.3.6】

## 6.8 表-12-5 总承包服务费计价表
总承包服务费计价表
工程名称：美的云与湖E地块供水工程-劳务分包--给排水工程-机械 |  |  |  |  | 标段： |  |  | 第1页 共1页
序号 | 项目名称 |  | 项目价值(元) | 服务内容 |  | 计算基础 | 费率(％) |  | 金额(元)
1 | 发包人发包专业工程 |  |  |  |  | 项目价值
2 | 发包人供应材料 |  |  |  |  | 项目价值
合 计
【新点2013清单造价江苏版 V10.3.6】

## 6.9 表-13 规费、税金项目计价表
规费、税金项目计价表
工程名称：美的云与湖E地块供水工程-劳务分包--给排水工程-机械 |  |  |  | 标段： |  |  |  | 第1页 共1页
序号 | 项目名称 |  | 计算基础 |  | 计算基数(元) |  | 计算费率(％) |  | 金额(元)
1 | 规费 |  | 环境保护税+社会保险费+住房公积金 |  |  |  | 100.000
1.1 | 社会保险费 |  | 分部分项工程费+措施项目费+其他项目费-除税工程设备费
1.2 | 住房公积金 |  | 分部分项工程费+措施项目费+其他项目费-除税工程设备费
1.3 | 环境保护税 |  | 分部分项工程费+措施项目费+其他项目费-除税工程设备费
2 | 税金 |  | 分部分项工程费+措施项目费+其他项目费+规费-除税甲供材料和甲供设备费/1.01 |  |  |  | 13.000
合 计
【新点2013清单造价江苏版 V10.3.6】
编制人（造价人员）： | [5 empty] | 复核人（造价工程师）：

## 6.10 表-20 发包人提供材料和工程设备一览表
发包人提供材料和工程设备一览表
工程名称：美的云与湖E地块供水工程-劳务分包--给排水工程-机械 | [5 empty] | 标段： |  |  |  | 第1页 共3页
序号 | 材料编码 | 材料(工程设备)名称、规格、型号 |  | 单位 | 数量 |  | 单价 (元) | 合价 (元) | 交货 方式 |  | 送达 地点 | 备注
1 | 01090167 | 圆钢 φ8～14 |  | kg |  |  | 3.92
2 | 01090172-1 | 圆钢 φ10～14 |  | kg |  |  | 3.70
3 | 01130143-1 | 扁钢 -30×4～50×5 |  | kg |  |  | 6.52
4 | 01210101-1 | 角钢 |  | kg |  |  | 3.80
5 | 01210332 | 等边角钢 ∟60×5 |  | kg |  |  | 4.33
6 | 01270101 | 型钢 |  | kg |  |  | 3.50
7 | 02010106 | 橡胶板 δ1～15 |  | kg |  |  | 7.72
8 | 02010506 | 石棉橡胶板 低压δ0.8～6 |  | kg |  |  | 5.57
9 | 02270131 | 破布 |  | kg |  |  | 6.00
10 | 02290103 | 线麻 |  | kg |  |  | 10.29
11 | 03050613 | 精制带母镀锌螺栓 带垫 M16×85～140 |  | 套 |  |  | 1.84
12 | 03050654 | 精制带母镀锌螺栓 M10×100内2平1弹垫 |  | 套 |  |  | 1.10
13 | 03070110 | 膨胀螺栓 M8 |  | 套 |  |  | 0.30
14 | 03070117 | 膨胀螺栓 M10 |  | 套 |  |  | 0.69
15 | 03090207 | 精制六角螺母 M8 |  | 十个 |  |  | 0.60
16 | 03130305 | 钢垫圈 M8.5 |  | 十个 |  |  | 0.01
17 | 03210408 | 尼龙砂轮片 φ400 |  | 片 |  |  | 8.66
18 | 03270104 | 铁砂布 2# |  | 张 |  |  | 0.86
19 | 03270202 | 砂纸 |  | 张 |  |  | 0.94
20 | 03410206 | 电焊条 J422 φ3.2 |  | kg |  |  | 6.27
21 | 03652422 | 钢锯条 |  | 根 |  |  | 0.21
22 | 04010611 | 水泥 32.5级 |  | kg |  |  | 0.35
23 | 11030303 | 防锈漆 |  | kg |  |  | 15.17
24 | 11030305 | 醇酸防锈漆 C53-1 |  | kg |  |  | 12.86
25 | 11112503 | 调和漆 |  | kg |  |  | 19.91
26 | 11112504 | 无光调和漆 |  | kg |  |  | 12.86
27 | 11112524~1 | 厚漆 |  | kg |  |  | 8.58
28 | 11112525 | 铅油 |  | kg |  |  | 14.58
29 | 11452114 | 松香水 |  | kg |  |  | 4.72
30 | 12010103 | 汽油 |  | kg |  |  | 9.12
31 | 12030106 | 溶剂汽油 |  | kg |  |  | 7.89
32 | 12050311 | 机油 |  | kg |  |  | 7.72
33 | 12060317 | 清油 |  | kg |  |  | 13.72
34 | 12310331 | 漂白粉 |  | kg |  |  | 3.43
35 | 12370305 | 氧气 |  | m3 |  |  | 2.83
【新点2013清单造价江苏版 V10.3.6】
发包人提供材料和工程设备一览表
工程名称：美的云与湖E地块供水工程-劳务分包--给排水工程-机械 | [5 empty] | 标段： |  |  |  | 第2页 共3页
序号 | 材料编码 | 材料(工程设备)名称、规格、型号 |  | 单位 | 数量 |  | 单价 (元) | 合价 (元) | 交货 方式 |  | 送达 地点 | 备注
36 | 12370335 | 乙炔气 |  | kg |  |  | 15.44
37 | 13010939 | 石棉松绳 φ13～19 |  | kg |  |  | 9.43
38 | 14010307 | 焊接钢管 DN15 |  | m |  |  | 5.23
39 | 14010314 | 焊接钢管 DN25 |  | m |  |  | 10.00
40 | 14010320 | 焊接钢管 DN40 |  | m |  |  | 15.92
41 | 14010323 | 焊接钢管 DN50 |  | m |  |  | 20.14
42 | 14010332 | 焊接钢管 DN80 |  | m |  |  | 33.67
43 | 14210102-2~1 | 波纹伸缩管 DN50 |  | 个 |  |  | 213.34
44 | 14550531~1 | 内衬不锈钢复合管 DN15 |  | m |  |  | 13.86
45 | 14550531~2 | 内衬不锈钢复合管 DN15 |  | m |  |  | 13.86
46 | 14550532~1 | 内衬不锈钢复合管 DN20 |  | m |  |  | 17.12
47 | 14550533~1 | 内衬不锈钢复合管 DN25 |  | m |  |  | 22.00
48 | 14550534~1 | 内衬不锈钢复合管 DN32 |  | m |  |  | 30.20
49 | 14550535~1 | 内衬不锈钢复合管 DN40 |  | m |  |  | 35.90
50 | 14550536~1 | 内衬不锈钢复合管 DN50 |  | m |  |  | 44.80
51 | 15021105 | 镀锌活接头 DN15 |  | 个 |  |  | 3.89
52 | 15021106 | 镀锌活接头 DN20 |  | 个 |  |  | 4.70
53 | 15021109 | 镀锌活接头 DN40 |  | 个 |  |  | 12.07
54 | 15021305 | 镀锌管箍 DN15 |  | 个 |  |  | 0.94
55 | 15021310 | 镀锌管箍 DN50 |  | 个 |  |  | 5.75
56 | 15021703 | 镀锌丝堵 DN15 |  | 个 |  |  | 0.93
57 | 15021905 | 镀锌三通 DN15 |  | 个 |  |  | 1.71
58 | 15021910 | 镀锌三通 DN50 |  | 个 |  |  | 11.32
59 | 15021913 | 镀锌三通 DN80 |  | 个 |  |  | 39.36
60 | 15022305 | 镀锌弯头 DN15 |  | 个 |  |  | 1.18
61 | 15022309 | 镀锌弯头 DN40 |  | 个 |  |  | 5.50
62 | 15022710 | 镀锌六角外丝 DN50 |  | 个 |  |  | 6.26
63 | 15022713 | 镀锌六角外丝 DN80 |  | 个 |  |  | 12.63
64 | 15022906 | 镀锌补芯 DN25×15 |  | 个 |  |  | 1.71
65 | 15090551 | 室内镀锌管内衬不锈钢管接头零件 DN15 |  | 个 |  |  | 2.98
66 | 15090552 | 室内镀锌管内衬不锈钢管接头零件 DN20 |  | 个 |  |  | 4.03
67 | 15090553 | 室内镀锌管内衬不锈钢管接头零件 DN25 |  | 个 |  |  | 5.82
68 | 15090554 | 室内镀锌管内衬不锈钢管接头零件 DN32 |  | 个 |  |  | 8.82
【新点2013清单造价江苏版 V10.3.6】
发包人提供材料和工程设备一览表
工程名称：美的云与湖E地块供水工程-劳务分包--给排水工程-机械 | [5 empty] | 标段： |  |  |  | 第3页 共3页
序号 | 材料编码 | 材料(工程设备)名称、规格、型号 |  | 单位 | 数量 |  | 单价 (元) | 合价 (元) | 交货 方式 |  | 送达 地点 | 备注
69 | 15090555 | 室内镀锌管内衬不锈钢管接头零件 DN40 |  | 个 |  |  | 10.97
70 | 15090556 | 室内镀锌管内衬不锈钢管接头零件 DN50 |  | 个 |  |  | 16.70
71 | 16010507~1 | Y型过滤器 DN50 |  | 个 |  |  | 135.17
72 | 16010509~1 | 橡胶挠性接头 DN50 |  | 个 |  |  | 143.01
73 | 16010510~1 | 对夹蝶阀 DN50 |  | 个 |  |  | 151.96
74 | 16010712~1 | 截止阀 DN15 |  | 个 |  |  | 16.56
75 | 16030504~1 | 螺纹闸阀 DN20 |  | 个 |  |  | 25.06
76 | 16150503 | 自动排气阀 DN15 |  | 个 |  |  | 36.11
77 | 16270507~1 | 螺纹减压阀A DN50 |  | 个 |  |  | 245.69
78 | 16270507~2 | 螺纹减压阀B DN50 |  | 个 |  |  | 245.69
79 | 16310103~1 | 截止阀 DN15 |  | 个 |  |  | 16.56
80 | 16310103~2 | 锁闭阀 DN15 |  | 个 |  |  | 58.00
81 | 16310103~3 | 支管减压阀 DN15 |  | 个 |  |  | 45.10
82 | 16310104~1 | 锁闭阀 DN20 |  | 个 |  |  | 80.00
83 | 16310104~2 | 支管减压阀 DN20 |  | 个 |  |  | 85.10
84 | 17010938 | 平焊法兰 1.6MPa DN50 |  | 片 |  |  | 27.54
85 | 19110103 | 管子托钩 DN15 |  | 个 |  |  | 1.01
86 | 19110104 | 管子托钩 DN20 |  | 个 |  |  | 1.14
87 | 21010304 | 螺纹水表 DN20 |  | 只 |  |  | 134.51
88 | 21110305 | 弹簧压力表 Y-100 0-1.6MPa |  | 只 |  |  | 53.17
89 | 21590305 | 压力表气门 DN15 |  | 个 |  |  | 7.29
90 | 21590311 | 压力表弯管 DN15 |  | 个 |  |  | 5.90
91 | 31110301 | 棉纱头 |  | kg |  |  | 5.57
92 | 31130106 | 其它材料费 |  | 元 |  |  | 0.86
93 | 31150101 | 水 |  | m3 |  |  | 6.02
合 计
【新点2013清单造价江苏版 V10.3.6】

## 6.11 表-21 承包人材料设备（适用于造价信息差额调整法）
承包人提供主要材料和工程设备一览表 （适用造价信息差额调整法）
工程名称：美的云与湖E地块供水工程-劳务分包--给排水工程-机械 | [5 empty] | 标段： |  |  |  | 第1页 共1页
序号 | 材料编码 | 名称、规格、型号 |  | 单位 | 数量 |  | 风险系数 (%) | 基准单价 (元) | 投标单价 (元) |  | 发承包人 确认单价 (元) | 备注
【新点2013清单造价江苏版 V10.3.6】

## 7.1 表-08 分部分项工程和单价措施项目清单与计价表
分部分项工程和单价措施项目清单与计价表
工程名称：美的云与湖E地块供水工程-劳务分包--室外给排水工程-机械 |  |  |  |  | 标段： |  |  |  |  | 第1页 共5页
序号 | 项目编码 | 项目名称 |  | 项目特征描述 |  | 计量 单位 | 工程量 | 金额（元）
[8 empty] | 综合单价 | 合价 |  | 其中
暂估价
1 | 031001005001 | 铸铁管 |  | 1、安装部位：室外埋地 2、介质：给水 3、材质、规格：球墨铸铁管DN200 4、连接形式：承插连接 5、压力试验及吹、洗设计要求：管道冲洗消毒，压力试验 |  | m | 908.55
2 | 040502001001 | 铸铁管管件 |  | 1、种类：铸铁管管件 2、材质及规格：DN200 |  | 个 | 29
3 | 040502001004 | 铸铁管管件 |  | 1、种类：铸铁管管件 2、材质及规格：短管甲DN200 |  | 个 | 10
4 | 031001005002 | 铸铁管 |  | 1、安装部位：室外埋地 2、介质：给水 3、材质、规格：球墨铸铁管DN150 4、连接形式：承插连接 5、压力试验及吹、洗设计要求：管道冲洗消毒，压力试验 |  | m | 932.89
5 | 040502001002 | 铸铁管管件 |  | 1、种类：铸铁管管件 2、材质及规格：DN150 |  | 个 | 101
6 | 040502001005 | 铸铁管管件 |  | 1、种类：铸铁管管件 2、材质及规格：短管甲DN150 |  | 个 | 18
7 | 031001005003 | 铸铁管 |  | 1、安装部位：室外埋地 2、介质：给水 3、材质、规格：球墨铸铁管DN100 4、连接形式：承插连接 5、压力试验及吹、洗设计要求：管道冲洗消毒，压力试验 |  | m | 805.19
8 | 040502001003 | 铸铁管管件 |  | 1、种类：铸铁管管件 2、材质及规格：DN100 |  | 个 | 77
本页小计
【新点2013清单造价江苏版 V10.3.6】
分部分项工程和单价措施项目清单与计价表
工程名称：美的云与湖E地块供水工程-劳务分包--室外给排水工程-机械 |  |  |  |  | 标段： |  |  |  |  | 第2页 共5页
序号 | 项目编码 | 项目名称 |  | 项目特征描述 |  | 计量 单位 | 工程量 | 金额（元）
[8 empty] | 综合单价 | 合价 |  | 其中
暂估价
9 | 040502001006 | 铸铁管管件 |  | 1、种类：铸铁管管件 2、材质及规格：短管甲DN100 |  | 个 | 13
10 | 031001007001 | 复合管 |  | 1、安装部位：室外埋地 2、介质：给水 3、材质、规格：内衬不锈钢复合管DN65 4、连接形式：丝扣连接 5、压力试验及吹、洗设计要求：管道冲洗消毒，压力试验 |  | m | 3
11 | 031001007002 | 复合管 |  | 1、安装部位：室外埋地 2、介质：给水 3、材质、规格：内衬不锈钢复合管DN50 4、连接形式：丝扣连接 5、压力试验及吹、洗设计要求：管道冲洗消毒，压力试验 |  | m | 165.65
12 | 031001007003 | 复合管 |  | 1、安装部位：室外埋地 2、介质：给水 3、材质、规格：内衬不锈钢复合管DN25 4、连接形式：丝扣连接 5、压力试验及吹、洗设计要求：管道冲洗消毒，压力试验 |  | m | 17.98
13 | 031003003003 | 焊接法兰阀门 |  | 1、类型：Y型过滤器 2、规格、压力等级：DN200 3、连接形式：法兰 |  | 个 | 3
14 | 031003003004 | 焊接法兰阀门 |  | 1、类型：Y型过滤器 2、规格、压力等级：DN100 3、连接形式：法兰 |  | 个 | 2
15 | 031003001001 | 螺纹阀门 |  | 1、类型：Y型过滤器 2、规格、压力等级：DN50 3、连接形式：螺纹连接 |  | 个 | 2
16 | 031003012001 | 倒流防止器 |  | 1、材质：倒流防止器 2、型号、规格：DN200 3、连接形式：法兰 |  | 套 | 3
本页小计
【新点2013清单造价江苏版 V10.3.6】
分部分项工程和单价措施项目清单与计价表
工程名称：美的云与湖E地块供水工程-劳务分包--室外给排水工程-机械 |  |  |  |  | 标段： |  |  |  |  | 第3页 共5页
序号 | 项目编码 | 项目名称 |  | 项目特征描述 |  | 计量 单位 | 工程量 | 金额（元）
[8 empty] | 综合单价 | 合价 |  | 其中
暂估价
17 | 031003012002 | 倒流防止器 |  | 1、材质：倒流防止器 2、型号、规格：DN100 3、连接形式：法兰 |  | 套 | 2
18 | 031003001002 | 螺纹阀门 |  | 1、类型：倒流防止器 2、规格、压力等级：DN50 3、连接形式：螺纹连接 |  | 个 | 2
19 | 031003003005 | 焊接法兰阀门 |  | 1、类型：减压阀 2、规格、压力等级：DN200 3、连接形式：法兰 |  | 个 | 3
20 | 031003003006 | 焊接法兰阀门 |  | 1、类型：减压阀 2、规格、压力等级：DN100 3、连接形式：法兰 |  | 个 | 10
21 | 031003001003 | 螺纹阀门 |  | 1、类型：减压阀 2、规格、压力等级：DN50 3、连接形式：螺纹连接 |  | 个 | 1
22 | 031003001004 | 螺纹阀门 |  | 1、类型：截止阀 2、规格、压力等级：DN65 3、连接形式：螺纹连接 |  | 个 | 1
23 | 031003001005 | 螺纹阀门 |  | 1、类型：截止阀 2、规格、压力等级：DN25 3、连接形式：螺纹连接 |  | 个 | 1
24 | 031003001006 | 螺纹阀门 |  | 1、类型：可曲挠橡胶接头 2、规格、压力等级：DN65 3、连接形式：螺纹连接 |  | 个 | 1
25 | 031003001007 | 螺纹阀门 |  | 1、类型：可曲挠橡胶接头 2、规格、压力等级：DN50 3、连接形式：螺纹连接 |  | 个 | 33
26 | 031003001008 | 螺纹阀门 |  | 1、类型：可曲挠橡胶接头 2、规格、压力等级：DN25 3、连接形式：螺纹连接 |  | 个 | 1
本页小计
【新点2013清单造价江苏版 V10.3.6】
分部分项工程和单价措施项目清单与计价表
工程名称：美的云与湖E地块供水工程-劳务分包--室外给排水工程-机械 |  |  |  |  | 标段： |  |  |  |  | 第4页 共5页
序号 | 项目编码 | 项目名称 |  | 项目特征描述 |  | 计量 单位 | 工程量 | 金额（元）
[8 empty] | 综合单价 | 合价 |  | 其中
暂估价
27 | 031003003007 | 焊接法兰阀门 |  | 1、类型：闸阀 2、规格、压力等级：DN200 3、连接形式：法兰 |  | 个 | 24
28 | 031003003008 | 焊接法兰阀门 |  | 1、类型：闸阀 2、规格、压力等级：DN150 3、连接形式：法兰 |  | 个 | 18
29 | 031003003009 | 焊接法兰阀门 |  | 1、类型：闸阀 2、规格、压力等级：DN100 3、连接形式：法兰 |  | 个 | 28
30 | 031003001009 | 螺纹阀门 |  | 1、类型：闸阀 2、规格、压力等级：DN50 3、连接形式：螺纹连接 |  | 个 | 36
31 | 031003001010 | 螺纹阀门 |  | 1、类型：闸阀 2、规格、压力等级：DN25 3、连接形式：螺纹连接 |  | 个 | 1
32 | 031003001011 | 螺纹阀门 |  | 1、类型：止回阀 2、规格、压力等级：DN25 3、连接形式：螺纹连接 |  | 个 | 1
33 | 031003001012 | 螺纹阀门 |  | 1、类型：止回阀 2、规格、压力等级：DN50 3、连接形式：螺纹连接 |  | 个 | 32
34 | 031003001013 | 螺纹阀门 |  | 1、类型：止回阀 2、规格、压力等级：DN65 3、连接形式：螺纹连接 |  | 个 | 1
35 | 031005002001 | 分水器 |  | 1、结构形式：分水器 2、型号、规格：6回路，主管50，支管15 |  | 组(片) | 1
36 | 031003001014 | 螺纹阀门 |  | 1、类型：截止阀 2、规格、压力等级：DN50 3、连接形式：螺纹连接 |  | 个 | 1
37 | 031003013001 | 水表 |  | 1、类型：水表 2、规格、压力等级：DN15 |  | 组(个) | 6
38 | 010101003006 | 挖沟槽土方 |  | 1、室外管网挖土方、回填 |  | m3 | 707.66
本页小计
【新点2013清单造价江苏版 V10.3.6】
分部分项工程和单价措施项目清单与计价表
工程名称：美的云与湖E地块供水工程-劳务分包--室外给排水工程-机械 |  |  |  |  | 标段： |  |  |  |  | 第5页 共5页
序号 | 项目编码 | 项目名称 |  | 项目特征描述 |  | 计量 单位 | 工程量 | 金额（元）
[8 empty] | 综合单价 | 合价 |  | 其中
暂估价
39 | 010103001001 | 回填方 |  | 1、密实度要求：阀门井井壁 2、填方材料品种：炉渣等保温材料 |  | m3 | 40.5
40 | 010401011001 | 砖检查井 |  | 1、井截面、深度：砖砌阀门井 2、砖品种、规格、强度等级：详见图纸设计要求 |  | 座 | 61
41 | 010401011003 | 砖检查井 |  | 1、井截面、深度：砖砌阀门井 2、砖品种、规格、强度等级：详见图纸设计要求 |  | 座 | 17
42 | 010401011004 | 砖检查井 |  | 1、井截面、深度：砖砌阀门井 2、砖品种、规格、强度等级：详见图纸设计要求 |  | 座 | 3
43 | 040503002001 | 混凝土支墩 |  | 1、垫层材质、厚度：混凝土支墩 2、混凝土强度等级：C15 |  | m3 | 16.48
44 | 030901011001 | 室外消火栓 |  | 1、安装方式：室外安装 2、型号、规格：消火栓 |  | 套 | 8
45 | 031202002001 | 管道防腐蚀 |  | 1、涂刷（喷）品种：外壁刷冷底子油两道，石油沥青两道，玻璃纤维布一道 |  | m2 | 32.18
分部分项合计
1 | 031301017001 | 脚手架搭拆 |  |  |  | 项 | 1
单价措施合计
本页小计
合 计
【新点2013清单造价江苏版 V10.3.6】

## 7.2 表-11 总价措施项目清单与计价表
总价措施项目清单与计价表
工程名称：美的云与湖E地块供水工程-劳务分包--室外给排水工程-机械 | [5 empty] | 标段： |  |  |  |  | 第1页 共2页
序号 | 项目编码 | 项目名称 |  | 计算基础 | 费率（%） |  | 金额（元） |  | 调整 费率（%） | 调整后 金额（元） |  | 备注
1 | 031302001001 | 安全文明施工费
1.1 |  | 基本费 |  | 分部分项合计+单价措施项目合计-除税工程设备费 | 1.500
1.2 |  | 增加费 |  | 分部分项合计+单价措施项目合计-除税工程设备费
1.3 |  | 扬尘污染防治增加费 |  | 分部分项合计+单价措施项目合计-除税工程设备费 | 0.210
2 | 031302002001 | 夜间施工增加 |  | 分部分项合计+单价措施项目合计-除税工程设备费
3 | 031302003001 | 非夜间施工增加 |  | 分部分项合计+单价措施项目合计-除税工程设备费
4 | 031302004001 | 二次搬运 |  | 分部分项合计+单价措施项目合计-除税工程设备费
5 | 031302005001 | 冬雨季施工增加 |  | 分部分项合计+单价措施项目合计-除税工程设备费
6 | 031302006001 | 已完工程及设备保护 |  | 分部分项合计+单价措施项目合计-除税工程设备费
7 | 031302008001 | 临时设施 |  | 分部分项合计+单价措施项目合计-除税工程设备费
8 | 031302009001 | 赶工措施 |  | 分部分项合计+单价措施项目合计-除税工程设备费
【新点2013清单造价江苏版 V10.3.6】
编制人（造价人员）： | [7 empty] | 复核人（造价工程师）：
总价措施项目清单与计价表
工程名称：美的云与湖E地块供水工程-劳务分包--室外给排水工程-机械 | [5 empty] | 标段： |  |  |  |  | 第2页 共2页
序号 | 项目编码 | 项目名称 |  | 计算基础 | 费率（%） |  | 金额（元） |  | 调整 费率（%） | 调整后 金额（元） |  | 备注
9 | 031302010001 | 工程按质论价 |  | 分部分项合计+单价措施项目合计-除税工程设备费
10 | 031302011001 | 住宅分户验收 |  | 分部分项合计+单价措施项目合计-除税工程设备费 | [7 empty] | 在计取住宅分户验收时，大型土石方工程、桩基工程和地下室部分不计入计费基础
11 | 031302012001 | 建筑工人实名制费用 |  | 分部分项合计+单价措施项目合计-除税工程设备费 | [7 empty] | 建筑工人实名制设备由建筑工人工资专用账户开户银行提供的，建筑工人实名制费用按表中费率乘以0.5系数计取
12 | 031302090001 | 地上、地下设施、建筑物的临时保护设施 |  | 分部分项合计+单价措施项目合计-除税工程设备费
13 | 031302091001 | 特殊条件下施工增加费 |  | 分部分项合计+单价措施项目合计-除税工程设备费
14 | 031302015001 | 智慧工地费用 |  | 分部分项合计+单价措施项目合计-除税工程设备费 | [7 empty] | 现场安全隐患排查、人员信息动态管理、扬尘管控视频监控、高处作业防护预警、危大工程监测预警和集成平台等设备、软件和管理费用。
【新点2013清单造价江苏版 V10.3.6】
编制人（造价人员）： | [7 empty] | 复核人（造价工程师）：

## 7.3 表-12 其他项目清单与计价汇总表
其他项目清单与计价汇总表
工程名称：美的云与湖E地块供水工程-劳务分包--室外给排水工程-机械 |  |  |  | 标段： |  |  | 第1页 共1页
序号 | 项目名称 |  | 金额(元) |  | 结算金额(元) | 备注
1 | 暂列金额
2 | 暂估价
2.1 | 材料暂估价
2.2 | 专业工程暂估价
3 | 计日工
4 | 总承包服务费
合 计
【新点2013清单造价江苏版 V10.3.6】

## 7.4 表-12-1 暂列金额明细表
暂列金额明细表
工程名称：美的云与湖E地块供水工程-劳务分包--室外给排水工程-机械 |  |  |  | 标段： |  | 第1页 共1页
序号 | 项目名称 |  | 计量单位 |  | 暂定金额(元) | 备注
合 计
【新点2013清单造价江苏版 V10.3.6】

## 7.5 表-12-2 材料（工程设备）暂估单价及调整表
材料（工程设备）暂估单价及调整表
工程名称：美的云与湖E地块供水工程-劳务分包--室外给排水工程-机械 | [6 empty] | 标段： | [5 empty] | 第1页 共1页
序号 | 材料编码 | 材料(工程设备)名称、规格、型号 |  | 计量单位 | 数量 |  |  | 暂估（元） |  | 确认（元） |  | 差额±(元) |  |  | 备注
[5 empty] | 投标 | 确认 |  | 单价 | 合价 | 单价 | 合价 | 单价 |  | 合价
合计
【新点2013清单造价江苏版 V10.3.6】

## 7.6 表-12-3 专业工程暂估价及结算价表
专业工程暂估价及结算价表
工程名称：美的云与湖E地块供水工程-劳务分包--室外给排水工程-机械 |  |  |  |  | 标段： |  |  | 第1页 共1页
序号 | 工程名称 |  | 工程内容 | 暂估金额(元) |  | 结算金额(元) | 差额±(元) |  | 备注
合 计
【新点2013清单造价江苏版 V10.3.6】

## 7.7 表-12-4 计日工表
计日工表
工程名称：美的云与湖E地块供水工程-劳务分包--室外给排水工程-机械 |  |  |  |  | 标段： |  |  |  | 第1页 共1页
编号 | 项目名称 |  | 单位 | 暂定数量 |  | 实际数量 | 综合单价 | 合价（元）
[8 empty] | 暂定 |  | 实际
一 | 人工
人工小计
二 | 材料
材料小计
三 | 施工机械
机械小计
四、企业管理费和利润
总 计
【新点2013清单造价江苏版 V10.3.6】

## 7.8 表-12-5 总承包服务费计价表
总承包服务费计价表
工程名称：美的云与湖E地块供水工程-劳务分包--室外给排水工程-机械 |  |  |  |  | 标段： |  |  | 第1页 共1页
序号 | 项目名称 |  | 项目价值(元) | 服务内容 |  | 计算基础 | 费率(％) |  | 金额(元)
1 | 发包人发包专业工程 |  |  |  |  | 项目价值
2 | 发包人供应材料 |  |  |  |  | 项目价值
合 计
【新点2013清单造价江苏版 V10.3.6】

## 7.9 表-13 规费、税金项目计价表
规费、税金项目计价表
工程名称：美的云与湖E地块供水工程-劳务分包--室外给排水工程-机械 |  |  |  | 标段： |  |  |  | 第1页 共1页
序号 | 项目名称 |  | 计算基础 |  | 计算基数(元) |  | 计算费率(％) |  | 金额(元)
1 | 规费 |  | 环境保护税+社会保险费+住房公积金 |  |  |  | 100.000
1.1 | 社会保险费 |  | 分部分项工程费+措施项目费+其他项目费-除税工程设备费
1.2 | 住房公积金 |  | 分部分项工程费+措施项目费+其他项目费-除税工程设备费
1.3 | 环境保护税 |  | 分部分项工程费+措施项目费+其他项目费-除税工程设备费
2 | 税金 |  | 分部分项工程费+措施项目费+其他项目费+规费-除税甲供材料和甲供设备费/1.01 |  |  |  | 13.000
合 计
【新点2013清单造价江苏版 V10.3.6】
编制人（造价人员）： | [5 empty] | 复核人（造价工程师）：

## 7.10 表-20 发包人提供材料和工程设备一览表
发包人提供材料和工程设备一览表
工程名称：美的云与湖E地块供水工程-劳务分包--室外给排水工程-机械 | [5 empty] | 标段： |  |  |  | 第1页 共4页
序号 | 材料编码 | 材料(工程设备)名称、规格、型号 |  | 单位 | 数量 |  | 单价 (元) | 合价 (元) | 交货 方式 |  | 送达 地点 | 备注
1 | 01270101 | 型钢 |  | kg |  |  | 3.50
2 | 02010106 | 橡胶板 δ1～15 |  | kg |  |  | 7.72
3 | 02010506 | 石棉橡胶板 低压δ0.8～6 |  | kg |  |  | 5.57
4 | 02050205 | 橡胶圈(给水) DN100 |  | 个 |  |  | 7.72
5 | 02050206 | 橡胶圈(给水) DN150 |  | 个 |  |  | 11.58
6 | 02050207 | 橡胶圈(给水) DN200 |  | 个 |  |  | 15.44
7 | 02270131 | 破布 |  | kg |  |  | 6.00
8 | 02290103 | 线麻 |  | kg |  |  | 10.29
9 | 02290507 | 油浸麻丝 |  | kg |  |  | 8.40
10 | 02330105 | 草袋子 |  | 只 |  |  | 0.86
11 | 03050611 | 精制带母镀锌螺栓 带垫 M16×65～80 |  | 套 |  |  | 1.35
12 | 03050617 | 精制带母镀锌螺栓 带垫 M20×85～100 |  | 套 |  |  | 2.02
13 | 03070110 | 膨胀螺栓 M8 |  | 套 |  |  | 0.30
14 | 03070117 | 膨胀螺栓 M10 |  | 套 |  |  | 0.69
15 | 03210408 | 尼龙砂轮片 φ400 |  | 片 |  |  | 8.66
16 | 03270202 | 砂纸 |  | 张 |  |  | 0.94
17 | 03410206 | 电焊条 J422 φ3.2 |  | kg |  |  | 6.27
18 | 03652422 | 钢锯条 |  | 根 |  |  | 0.21
19 | 04010132 | 水泥 42.5级 |  | kg |  |  | 0.40
20 | 04010611~1 | 复合硅酸盐水泥 32.5级 |  | kg |  |  | 0.35
21 | 04030107~1 | 中(粗)砂 |  | t |  |  | 67.39
22 | 04050213 | 碎石 10 |  | t |  |  | 121.00
23 | 04130101 | 机砖 |  | 百块 |  |  | 41.77
24 | 11030303 | 防锈漆 |  | kg |  |  | 15.17
25 | 11030703 | 沥青漆 |  | kg |  |  | 10.29
26 | 11112503 | 调和漆 |  | kg |  |  | 19.91
27 | 11112524 | 厚漆 |  | kg |  |  | 8.58
28 | 11112525 | 铅油 |  | kg |  |  | 14.58
29 | 12010103 | 汽油 |  | kg |  |  | 9.12
30 | 12050311 | 机油 |  | kg |  |  | 7.72
31 | 12060317 | 清油 |  | kg |  |  | 13.72
32 | 12310331 | 漂白粉 |  | kg |  |  | 3.43
33 | 12370305 | 氧气 |  | m3 |  |  | 2.83
34 | 12370335 | 乙炔气 |  | kg |  |  | 15.44
35 | 13013509 | 石棉绒 |  | kg |  |  | 2.40
36 | 14090306~1 | 球墨铸铁管 DN100 |  | m |  |  | 86.75
【新点2013清单造价江苏版 V10.3.6】
发包人提供材料和工程设备一览表
工程名称：美的云与湖E地块供水工程-劳务分包--室外给排水工程-机械 | [5 empty] | 标段： |  |  |  | 第2页 共4页
序号 | 材料编码 | 材料(工程设备)名称、规格、型号 |  | 单位 | 数量 |  | 单价 (元) | 合价 (元) | 交货 方式 |  | 送达 地点 | 备注
37 | 14090307~1 | 球墨铸铁管 DN150 |  | m |  |  | 131.52
38 | 14090308~1 | 球墨铸铁管 DN200 |  | m |  |  | 177.17
39 | 14450508 | 钢筋混凝土管 φ300 |  | m |  |  | 47.45
40 | 14550533~1 | 内衬不锈钢复合管 DN25 |  | m |  |  | 22.00
41 | 14550536~1 | 内衬不锈钢复合管 DN50 |  | m |  |  | 44.80
42 | 14550537~1 | 内衬不锈钢复合管 DN65 |  | m |  |  | 62.80
43 | 15021107 | 镀锌活接头 DN25 |  | 个 |  |  | 7.42
44 | 15021110 | 镀锌活接头 DN50 |  | 个 |  |  | 18.60
45 | 15021111 | 镀锌活接头 DN65 |  | 个 |  |  | 29.27
46 | 15021703 | 镀锌丝堵 DN15 |  | 个 |  |  | 0.93
47 | 15090553 | 室内镀锌管内衬不锈钢管接头零件 DN25 |  | 个 |  |  | 5.82
48 | 15090556 | 室内镀锌管内衬不锈钢管接头零件 DN50 |  | 个 |  |  | 16.70
49 | 15090557 | 室内镀锌管内衬不锈钢管接头零件 DN65 |  | 个 |  |  | 27.58
50 | 16250108~1 | Y型过滤器 DN50 |  | 个 |  |  | 135.17
51 | 16310105~1 | 截止阀 DN25 |  | 个 |  |  | 32.55
52 | 16310105~2 | 可取挠橡胶接头 DN25 |  | 个 |  |  | 42.48
53 | 16310105~3 | 闸阀 DN25 |  | 个 |  |  | 59.31
54 | 16310105~4 | 止回阀 DN25 |  | 个 |  |  | 52.35
55 | 16310108~1 | 倒流防止器 DN50 |  | 个 |  |  | 271.93
56 | 16310108~4 | 可取挠橡胶接头 DN50 |  | 个 |  |  | 143.01
57 | 16310108~5 | 闸阀 DN50 |  | 个 |  |  | 160.98
58 | 16310108~6 | 止回阀 DN50 |  | 个 |  |  | 136.67
59 | 16310108~7 | 减压阀 DN50 |  | 个 |  |  | 245.69
60 | 16310109~1 | 截止阀 DN65 |  | 个 |  |  | 186.12
61 | 16310109~2 | 可取挠橡胶接头 DN65 |  | 个 |  |  | 198.41
62 | 16310109~3 | 止回阀 DN65 |  | 个 |  |  | 288.44
63 | 17010708 | 螺纹法兰 0.6MPa DN50 |  | 片 |  |  | 32.28
64 | 19110105 | 管子托钩 DN25 |  | 个 |  |  | 1.31
65 | 20030503 | 地上式消火栓 |  | 套 |  |  | 621.29
【新点2013清单造价江苏版 V10.3.6】
发包人提供材料和工程设备一览表
工程名称：美的云与湖E地块供水工程-劳务分包--室外给排水工程-机械 | [5 empty] | 标段： |  |  |  | 第3页 共4页
序号 | 材料编码 | 材料(工程设备)名称、规格、型号 |  | 单位 | 数量 |  | 单价 (元) | 合价 (元) | 交货 方式 |  | 送达 地点 | 备注
66 | 31110301 | 棉纱头 |  | kg |  |  | 5.57
67 | 31130106 | 其它材料费 |  | 元 |  |  | 0.86
68 | 31150101 | 水 |  | m3 |  |  | 6.02
69 | 31150301 | 电 |  | kW·h |  |  | 0.89
70 | 33010305 | 铸铁井盖 φ600 轻型 |  | 套 |  |  | 214.39
71 | 33010318 | 铸铁井盖井座 φ700 轻型 |  | 套 |  |  | 445.93
72 | 80010105 | 水泥砂浆 M7.5 |  | m3 |  |  | 188.81
73 | 80010123~1 | 水泥砂浆 1:2 |  | m3 |  |  | 296.53
74 | 80212114 | 预拌混凝土(非泵送型) C15 |  | m3 |  |  | 462.00
75 | 80212115 | 非泵送商品混凝土 C20 |  | m3 |  |  | 465.00
76 | CL-D00002 | 球墨铸铁管三通DN200*100*100 |  | 个 |  |  | 385.00
77 | CL-D00003 | 球墨铸铁管三通DN200*200*100 |  | 个 |  |  | 421.00
78 | CL-D00003~1 | 球墨铸铁管90度弯头 |  | 个 |  |  | 344.00
79 | CL-D00004 | 球墨铸铁管三通DN200*200*25 |  | 个 |  |  | 356.25
80 | CL-D00005 | 球墨铸铁管三通DN200*200*50 |  | 个 |  |  | 375.25
81 | CL-D00006 | 球墨铸铁管三通DN200*200*65 |  | 个 |  |  | 375.25
82 | CL-D00007 | 球墨铸铁管三通DDN200*200*200 |  | 个 |  |  | 424.78
83 | CL-D00009 | 球墨铸铁管90度弯头DN150 |  | 个 |  |  | 262.00
84 | CL-D00010 | 球墨铸铁管三通DN150*150*100 |  | 个 |  |  | 325.00
85 | CL-D00011 | 球墨铸铁管三通DN150*150*150 |  | 个 |  |  | 422.64
86 | CL-D00012 | 球墨铸铁管三通DN150*150*50 |  | 个 |  |  | 325.00
87 | CL-D00013 | 球墨铸铁大小头DN150-100 |  | 个 |  |  | 320.00
88 | CL-D00014 | 球墨铸铁管三通DN100*100*50 |  | 个 |  |  | 280.00
89 | CL-D00015 | 球墨铸铁管三通DN100*100*100 |  | 个 |  |  | 280.00
90 | CL-D00016 | 球墨铸铁管弯头 DN100*50 |  | 个 |  |  | 220.00
91 | CL-D00017 | 球墨铸铁管90度弯头 |  | m |  |  | 140.00
92 | 16310108~8 | 截止阀 DN50 |  | 个 |  |  | 136.67
93 | 15054501~1 | 给水铸铁短管甲 DN200 |  | 个 |  |  | 184.17
94 | 15054501~2 | 给水铸铁短管甲 DN100 |  | 个 |  |  | 122.27
【新点2013清单造价江苏版 V10.3.6】
发包人提供材料和工程设备一览表
工程名称：美的云与湖E地块供水工程-劳务分包--室外给排水工程-机械 | [5 empty] | 标段： |  |  |  | 第4页 共4页
序号 | 材料编码 | 材料(工程设备)名称、规格、型号 |  | 单位 | 数量 |  | 单价 (元) | 合价 (元) | 交货 方式 |  | 送达 地点 | 备注
95 | 15054501~3 | 给水铸铁短管甲 DN150 |  | 个 |  |  | 157.19
96 | 16250111~5 | Y型过滤器 DN100 |  | 个 |  |  | 290.99
97 | 16250111~6 | 倒流防止器 DN100 |  | 个 |  |  | 455.60
98 | 16250111~7 | 减压阀 DN100 |  | 个 |  |  | 451.12
99 | 16250111~8 | 闸阀 DN100 |  | 个 |  |  | 420.56
100 | 16250113~2 | 闸阀 DN150 |  | 个 |  |  | 651.99
101 | 16250114~5 | Y型过滤器 DN200 |  | 个 |  |  | 650.46
102 | 16250114~6 | 倒流防止器 DN200 |  | 个 |  |  | 1287.83
103 | 16250114~7 | 减压阀 DN200 |  | 个 |  |  | 5117.19
104 | 16250114~8 | 闸阀 DN200 |  | 个 |  |  | 972.33
105 | 21010303-1~1 | 分水器 |  | 只 |  |  | 320.00
106 | ZC0002 | 给水铸铁短管乙 DN200 |  | 个 |  |  | 176.38
107 | ZC0003 | 给水铸铁短管乙 DN100 |  | 个 |  |  | 96.08
108 | ZC0004 | 给水铸铁短管乙 DN150 |  | 个 |  |  | 118.77
109 | 02050107 | 橡胶圈 DN150 |  | 个 |  |  | 9.43
110 | 02050109 | 橡胶圈 DN200 |  | 个 |  |  | 13.72
111 | 02190109 | 聚四氟乙烯生料带 宽20 |  | m |  |  | 0.30
112 | 03070107 | 膨胀螺栓 M6 |  | 套 |  |  | 0.43
113 | 03410200 | 电焊条 |  | kg |  |  | 4.97
114 | 04010611 | 水泥 32.5级 |  | kg |  |  | 0.27
115 | 04030101 | 黄砂 |  | kg |  |  | 0.07
116 | 12050303 | 润滑油 |  | kg |  |  | 7.72
117 | 16030503 | 螺纹闸阀 Z15T-10K DN15 |  | 个 |  |  | 16.50
118 | 17010943 | 平焊法兰 1.6MPa DN100 |  | 片 |  |  | 42.17
119 | 17010945 | 平焊法兰 1.6MPa DN150 |  | 片 |  |  | 66.54
120 | 17010947 | 平焊法兰 1.6MPa DN200 |  | 片 |  |  | 93.28
合 计
【新点2013清单造价江苏版 V10.3.6】

## 7.11 表-21 承包人材料设备（适用于造价信息差额调整法）
承包人提供主要材料和工程设备一览表 （适用造价信息差额调整法）
工程名称：美的云与湖E地块供水工程-劳务分包--室外给排水工程-机械 | [5 empty] | 标段： |  |  |  | 第1页 共1页
序号 | 材料编码 | 名称、规格、型号 |  | 单位 | 数量 |  | 风险系数 (%) | 基准单价 (元) | 投标单价 (元) |  | 发承包人 确认单价 (元) | 备注
【新点2013清单造价江苏版 V10.3.6】

## 8.1 表-08 分部分项工程和单价措施项目清单与计价表
分部分项工程和单价措施项目清单与计价表
工程名称：美的云与湖E地块供水工程-劳务分包-1#泵房-机械 |  |  |  |  | 标段： |  |  |  |  | 第1页 共3页
序号 | 项目编码 | 项目名称 |  | 项目特征描述 |  | 计量 单位 | 工程量 | 金额（元）
[8 empty] | 综合单价 | 合价 |  | 其中
暂估价
1 | 031001001001 | 镀锌钢管 |  | 1、安装部位：室内安装 2、介质：给水 3、规格、压力等级：镀锌钢管DN200 4、压力试验及吹、洗设计要求 警示带形式：管道冲洗消毒，压力试验 |  | m | 43.74
2 | 031001001003 | 镀锌钢管 |  | 1、安装部位：室内安装 2、介质：给水 3、规格、压力等级：镀锌钢管DN150 4、压力试验及吹、洗设计要求 警示带形式：管道冲洗消毒，压力试验 |  | m | 27.74
3 | 031001001002 | 镀锌钢管 |  | 1、安装部位：室内安装 2、介质：给水 3、规格、压力等级：镀锌钢管DN100 4、压力试验及吹、洗设计要求 警示带形式：管道冲洗消毒，压力试验 |  | m | 5.6
4 | 031003003001 | 焊接法兰阀门 |  | 1、类型：闸阀 2、规格、压力等级：DN200 3、连接形式：法兰连接 |  | 个 | 3
5 | 031003003010 | 焊接法兰阀门 |  | 1、类型：闸阀 2、规格、压力等级：DN150 3、连接形式：法兰连接 |  | 个 | 4
6 | 031003003002 | 焊接法兰阀门 |  | 1、类型：减压阀 2、规格、压力等级：DN200 3、连接形式：法兰连接 |  | 个 | 1
7 | 031003003003 | 焊接法兰阀门 |  | 1、类型：Y型过滤器 2、规格、压力等级：DN200 3、连接形式：法兰连接 |  | 个 | 1
8 | 031003003004 | 焊接法兰阀门 |  | 1、类型：遥控浮球阀 2、规格、压力等级：DN200 3、连接形式：法兰连接 |  | 个 | 2
本页小计
【新点2013清单造价江苏版 V10.3.6】
分部分项工程和单价措施项目清单与计价表
工程名称：美的云与湖E地块供水工程-劳务分包-1#泵房-机械 |  |  |  |  | 标段： |  |  |  |  | 第2页 共3页
序号 | 项目编码 | 项目名称 |  | 项目特征描述 |  | 计量 单位 | 工程量 | 金额（元）
[8 empty] | 综合单价 | 合价 |  | 其中
暂估价
9 | 031003003005 | 焊接法兰阀门 |  | 1、类型：电动阀 2、规格、压力等级：DN200 3、连接形式：法兰连接 |  | 个 | 1
10 | 031003003014 | 焊接法兰阀门 |  | 1、类型：电动阀 2、规格、压力等级：DN150 3、连接形式：法兰连接 |  | 个 | 4
11 | 031003003015 | 焊接法兰阀门 |  | 1、类型：电动阀 2、规格、压力等级：DN100 3、连接形式：法兰连接 |  | 个 | 2
12 | 031003003006 | 焊接法兰阀门 |  | 1、类型：橡胶软接头 2、规格、压力等级：DN200 3、连接形式：法兰连接 |  | 个 | 2
13 | 031003003011 | 焊接法兰阀门 |  | 1、类型：橡胶软接头 2、规格、压力等级：DN150 3、连接形式：法兰连接 |  | 个 | 6
14 | 031003003007 | 焊接法兰阀门 |  | 1、类型：消声止回阀 2、规格、压力等级：DN200 3、连接形式：法兰连接 |  | 个 | 2
15 | 031003003008 | 焊接法兰阀门 |  | 1、类型：偏心异径管 2、规格、压力等级：DN200 3、连接形式：法兰连接 |  | 个 | 2
16 | 031003003009 | 焊接法兰阀门 |  | 1、类型：压力表 2、连接形式：法兰连接 |  | 个 | 2
17 | 031003003012 | 焊接法兰阀门 |  | 1、类型：排气阀 2、规格、压力等级：DN15 |  | 个 | 3
18 | 031003003013 | 焊接法兰阀门 |  | 1、类型：截止阀 2、规格、压力等级：DN15 |  | 个 | 3
19 | 030804001001 | 低压碳钢管件 |  | 1、材质：镀锌管件 2、规格：DN200弯头 3、连接方式：卡箍连接 |  | 个 | 8
本页小计
【新点2013清单造价江苏版 V10.3.6】
分部分项工程和单价措施项目清单与计价表
工程名称：美的云与湖E地块供水工程-劳务分包-1#泵房-机械 |  |  |  |  | 标段： |  |  |  |  | 第3页 共3页
序号 | 项目编码 | 项目名称 |  | 项目特征描述 |  | 计量 单位 | 工程量 | 金额（元）
[8 empty] | 综合单价 | 合价 |  | 其中
暂估价
20 | 030804001002 | 低压碳钢管件 |  | 1、材质：镀锌管件 2、规格：DN200三通 3、连接方式：法兰连接 |  | 个 | 2
21 | 030804001003 | 低压碳钢管件 |  | 1、材质：镀锌管件 2、规格：DN150弯头 3、连接方式：法兰连接 |  | 个 | 8
22 | 030804001004 | 低压碳钢管件 |  | 1、材质：镀锌管件 2、规格：DN150三通 3、连接方式：法兰连接 |  | 个 | 2
23 | 031003011001 | 法兰 |  | 1、材质：法兰 2、规格、压力等级：DN200 |  | 副(片) | 54
24 | 031003011003 | 法兰 |  | 1、材质：法兰 2、规格、压力等级：DN150 |  | 副(片) | 42
25 | 031003011002 | 法兰 |  | 1、材质：法兰 2、规格、压力等级：DN100 |  | 副(片) | 2
26 | 031202002001 | 管道防腐蚀 |  | 1、涂刷（喷）品种：银粉漆 2、涂刷（喷）遍数、漆膜厚度：2遍 |  | m2 | 44.89
分部分项合计
1 | 031301017001 | 脚手架搭拆 |  |  |  | 项 | 1
单价措施合计
本页小计
合 计
【新点2013清单造价江苏版 V10.3.6】

## 8.2 表-11 总价措施项目清单与计价表
总价措施项目清单与计价表
工程名称：美的云与湖E地块供水工程-劳务分包-1#泵房-机械 | [5 empty] | 标段： |  |  |  |  | 第1页 共3页
序号 | 项目编码 | 项目名称 |  | 计算基础 | 费率（%） |  | 金额（元） |  | 调整 费率（%） | 调整后 金额（元） |  | 备注
1 | 031302001001 | 安全文明施工费
1.1 |  | 基本费 |  | 分部分项合计+单价措施项目合计-除税工程设备费 | 1.500
1.2 |  | 增加费 |  | 分部分项合计+单价措施项目合计-除税工程设备费
1.3 |  | 扬尘污染防治增加费 |  | 分部分项合计+单价措施项目合计-除税工程设备费 | 0.210
2 | 031302002001 | 夜间施工增加 |  | 分部分项合计+单价措施项目合计-除税工程设备费
3 | 031302003001 | 非夜间施工增加 |  | 分部分项合计+单价措施项目合计-除税工程设备费
4 | 031302004001 | 二次搬运 |  | 分部分项合计+单价措施项目合计-除税工程设备费
5 | 031302005001 | 冬雨季施工增加 |  | 分部分项合计+单价措施项目合计-除税工程设备费
6 | 031302006001 | 已完工程及设备保护 |  | 分部分项合计+单价措施项目合计-除税工程设备费
7 | 031302008001 | 临时设施 |  | 分部分项合计+单价措施项目合计-除税工程设备费
8 | 031302009001 | 赶工措施 |  | 分部分项合计+单价措施项目合计-除税工程设备费
【新点2013清单造价江苏版 V10.3.6】
编制人（造价人员）： | [7 empty] | 复核人（造价工程师）：
总价措施项目清单与计价表
工程名称：美的云与湖E地块供水工程-劳务分包-1#泵房-机械 | [5 empty] | 标段： |  |  |  |  | 第2页 共3页
序号 | 项目编码 | 项目名称 |  | 计算基础 | 费率（%） |  | 金额（元） |  | 调整 费率（%） | 调整后 金额（元） |  | 备注
9 | 031302010001 | 工程按质论价 |  | 分部分项合计+单价措施项目合计-除税工程设备费
10 | 031302011001 | 住宅分户验收 |  | 分部分项合计+单价措施项目合计-除税工程设备费 | [7 empty] | 在计取住宅分户验收时，大型土石方工程、桩基工程和地下室部分不计入计费基础
11 | 031302012001 | 建筑工人实名制费用 |  | 分部分项合计+单价措施项目合计-除税工程设备费 | [7 empty] | 建筑工人实名制设备由建筑工人工资专用账户开户银行提供的，建筑工人实名制费用按表中费率乘以0.5系数计取
12 | 031302090001 | 地上、地下设施、建筑物的临时保护设施 |  | 分部分项合计+单价措施项目合计-除税工程设备费
13 | 031302091001 | 特殊条件下施工增加费 |  | 分部分项合计+单价措施项目合计-除税工程设备费
14 | 031302015001 | 智慧工地费用 |  | 分部分项合计+单价措施项目合计-除税工程设备费 | [7 empty] | 现场安全隐患排查、人员信息动态管理、扬尘管控视频监控、高处作业防护预警、危大工程监测预警和集成平台等设备、软件和管理费用。
【新点2013清单造价江苏版 V10.3.6】
编制人（造价人员）： | [7 empty] | 复核人（造价工程师）：
总价措施项目清单与计价表
工程名称：美的云与湖E地块供水工程-劳务分包-1#泵房-机械 | [5 empty] | 标段： |  |  |  |  | 第3页 共3页
序号 | 项目编码 | 项目名称 |  | 计算基础 | 费率（%） |  | 金额（元） |  | 调整 费率（%） | 调整后 金额（元） |  | 备注
15 | 031302016001 | 新冠疫情常态化防控 |  | 分部分项合计+单价措施项目合计-除税工程设备费
【新点2013清单造价江苏版 V10.3.6】
编制人（造价人员）： | [7 empty] | 复核人（造价工程师）：

## 8.3 表-12 其他项目清单与计价汇总表
其他项目清单与计价汇总表
工程名称：美的云与湖E地块供水工程-劳务分包-1#泵房-机械 |  |  |  | 标段： |  |  | 第1页 共1页
序号 | 项目名称 |  | 金额(元) |  | 结算金额(元) | 备注
1 | 暂列金额
2 | 暂估价
2.1 | 材料暂估价
2.2 | 专业工程暂估价
3 | 计日工
4 | 总承包服务费
合 计
【新点2013清单造价江苏版 V10.3.6】

## 8.4 表-12-1 暂列金额明细表
暂列金额明细表
工程名称：美的云与湖E地块供水工程-劳务分包-1#泵房-机械 |  |  |  | 标段： |  | 第1页 共1页
序号 | 项目名称 |  | 计量单位 |  | 暂定金额(元) | 备注
合 计
【新点2013清单造价江苏版 V10.3.6】

## 8.5 表-12-2 材料（工程设备）暂估单价及调整表
材料（工程设备）暂估单价及调整表
工程名称：美的云与湖E地块供水工程-劳务分包-1#泵房-机械 | [6 empty] | 标段： | [5 empty] | 第1页 共1页
序号 | 材料编码 | 材料(工程设备)名称、规格、型号 |  | 计量单位 | 数量 |  |  | 暂估（元） |  | 确认（元） |  | 差额±(元) |  |  | 备注
[5 empty] | 投标 | 确认 |  | 单价 | 合价 | 单价 | 合价 | 单价 |  | 合价
合计
【新点2013清单造价江苏版 V10.3.6】

## 8.6 表-12-3 专业工程暂估价及结算价表
专业工程暂估价及结算价表
工程名称：美的云与湖E地块供水工程-劳务分包-1#泵房-机械 |  |  |  |  | 标段： |  |  | 第1页 共1页
序号 | 工程名称 |  | 工程内容 | 暂估金额(元) |  | 结算金额(元) | 差额±(元) |  | 备注
合 计
【新点2013清单造价江苏版 V10.3.6】

## 8.7 表-12-4 计日工表
计日工表
工程名称：美的云与湖E地块供水工程-劳务分包-1#泵房-机械 |  |  |  |  | 标段： |  |  |  | 第1页 共1页
编号 | 项目名称 |  | 单位 | 暂定数量 |  | 实际数量 | 综合单价 | 合价（元）
[8 empty] | 暂定 |  | 实际
一 | 人工
人工小计
二 | 材料
材料小计
三 | 施工机械
机械小计
四、企业管理费和利润
总 计
【新点2013清单造价江苏版 V10.3.6】

## 8.8 表-12-5 总承包服务费计价表
总承包服务费计价表
工程名称：美的云与湖E地块供水工程-劳务分包-1#泵房-机械 |  |  |  |  | 标段： |  |  | 第1页 共1页
序号 | 项目名称 |  | 项目价值(元) | 服务内容 |  | 计算基础 | 费率(％) |  | 金额(元)
1 | 发包人发包专业工程 |  |  |  |  | 项目价值
2 | 发包人供应材料 |  |  |  |  | 项目价值
合 计
【新点2013清单造价江苏版 V10.3.6】

## 8.9 表-13 规费、税金项目计价表
规费、税金项目计价表
工程名称：美的云与湖E地块供水工程-劳务分包-1#泵房-机械 |  |  |  | 标段： |  |  |  | 第1页 共1页
序号 | 项目名称 |  | 计算基础 |  | 计算基数(元) |  | 计算费率(％) |  | 金额(元)
1 | 规费 |  | 环境保护税+社会保险费+住房公积金 |  |  |  | 100.000
1.1 | 社会保险费 |  | 分部分项工程费+措施项目费+其他项目费-除税工程设备费
1.2 | 住房公积金 |  | 分部分项工程费+措施项目费+其他项目费-除税工程设备费
1.3 | 环境保护税 |  | 分部分项工程费+措施项目费+其他项目费-除税工程设备费
2 | 税金 |  | 分部分项工程费+措施项目费+其他项目费+规费-除税甲供材料和甲供设备费/1.01 |  |  |  | 13.000
合 计
【新点2013清单造价江苏版 V10.3.6】
编制人（造价人员）： | [5 empty] | 复核人（造价工程师）：

## 8.10 表-20 发包人提供材料和工程设备一览表
发包人提供材料和工程设备一览表
工程名称：美的云与湖E地块供水工程-劳务分包-1#泵房-机械 | [5 empty] | 标段： |  |  |  | 第1页 共3页
序号 | 材料编码 | 材料(工程设备)名称、规格、型号 |  | 单位 | 数量 |  | 单价 (元) | 合价 (元) | 交货 方式 |  | 送达 地点 | 备注
1 | 16250131-12~2 | 加压阀 DN200 |  | 个 |  |  | 6331.86
2 | 01090167 | 圆钢 φ8～14 |  | kg |  |  | 3.92
3 | 01210332 | 等边角钢 ∟60×5 |  | kg |  |  | 4.33
4 | 02010508 | 石棉橡胶板 低中压 δ0.8～6 |  | kg |  |  | 11.06
5 | 02270106 | 白布 |  | m |  |  | 3.43
6 | 02290103 | 线麻 |  | kg |  |  | 10.29
7 | 03053521 | 镀锌半圆头螺栓 M2～5×15～50 |  | 套 |  |  | 0.09
8 | 03090207 | 精制六角螺母 M8 |  | 十个 |  |  | 0.60
9 | 03130305 | 钢垫圈 M8.5 |  | 十个 |  |  | 0.01
10 | 03210211 | 砂轮片 φ400 |  | 片 |  |  | 11.58
11 | 03210405 | 尼龙砂轮片 φ100×16×3 |  | 片 |  |  | 3.26
12 | 03270104 | 铁砂布 2# |  | 张 |  |  | 0.86
13 | 03410206 | 电焊条 J422 φ3.2 |  | kg |  |  | 6.27
14 | 03410900 | 碳钢气焊条 |  | kg |  |  | 12.86
15 | 03652422 | 钢锯条 |  | 根 |  |  | 0.21
16 | 04010611 | 水泥 32.5级 |  | kg |  |  | 0.35
17 | 11030306 | 酚醛防锈漆 |  | kg |  |  | 12.86
18 | 11111715-1 | 酚醛清漆 |  | kg |  |  | 12.88
19 | 11112503 | 调和漆 |  | kg |  |  | 19.91
20 | 11112521 | 银粉漆 |  | kg |  |  | 13.72
21 | 11112524 | 厚漆 |  | kg |  |  | 8.58
22 | 12010103 | 汽油 |  | kg |  |  | 9.12
23 | 12050311 | 机油 |  | kg |  |  | 7.72
24 | 12310331 | 漂白粉 |  | kg |  |  | 3.43
25 | 12370305 | 氧气 |  | m3 |  |  | 2.83
26 | 12370335 | 乙炔气 |  | kg |  |  | 15.44
27 | 14010551-11~1 | 镀锌钢管 DN150 |  | m |  |  | 83.71
28 | 14010551-12~1 | 镀锌钢管 DN200 |  | m |  |  | 158.34
29 | 14010551-9~1 | 镀锌钢管 DN100 |  | m |  |  | 54.77
30 | 14050503 | 冷拔无缝钢管 |  | m |  |  | 8.50
31 | 15021305 | 镀锌管箍 DN15 |  | 个 |  |  | 0.94
32 | 15021703 | 镀锌丝堵 DN15 |  | 个 |  |  | 0.93
33 | 15022305 | 镀锌弯头 DN15 |  | 个 |  |  | 1.18
34 | 15130905-11~1 | 弯头 DN150 |  | 个 |  |  | 95.00
【新点2013清单造价江苏版 V10.3.6】
发包人提供材料和工程设备一览表
工程名称：美的云与湖E地块供水工程-劳务分包-1#泵房-机械 | [5 empty] | 标段： |  |  |  | 第2页 共3页
序号 | 材料编码 | 材料(工程设备)名称、规格、型号 |  | 单位 | 数量 |  | 单价 (元) | 合价 (元) | 交货 方式 |  | 送达 地点 | 备注
35 | 15130905-11~2 | 三通 DN150 |  | 个 |  |  | 233.83
36 | 15130905-12~1 | 弯头 DN200 |  | 个 |  |  | 95.00
37 | 15130905-12~2 | 三通 DN200 |  | 个 |  |  | 325.00
38 | 15130905-12~3 | 偏心异径管 DN200 |  | 个 |  |  | 395.72
39 | 15370305 | 镀锌管卡 DN12～40×1.5 |  | 个 |  |  | 1.38
40 | 16150503 | 自动排气阀 DN15 |  | 个 |  |  | 36.11
41 | 16250131-1~1 | 截止阀 DN15 |  | 个 |  |  | 16.56
42 | 16250131-11~1 | 闸阀 DN150 |  | 个 |  |  | 651.99
43 | 16250131-11~2 | 橡胶软接头 DN150 |  | 个 |  |  | 469.20
44 | 16250131-12~1 | 闸阀 DN200 |  | 个 |  |  | 972.33
45 | 16250131-12~2 | 减压阀 DN200 |  | 个 |  |  | 5117.19
46 | 16250131-12~3 | Y型过滤器 DN200 |  | 个 |  |  | 650.46
47 | 16250131-12~4 | 遥控浮球阀 DN200 |  | 个 |  |  | 1739.55
48 | 16250131-12~5 | 电动阀 DN200 |  | 个 |  |  | 2800.14
49 | 16250131-12~6 | 橡胶软接头 DN200 |  | 个 |  |  | 480.37
50 | 16250131-12~7 | 消声止回阀 DN200 |  | 个 |  |  | 859.96
51 | 17010132-11~1 | 法兰 DN150 |  | 片 |  |  | 67.20
52 | 17010132-12~1 | 低中压碳钢平焊法兰 DN200 |  | 片 |  |  | 93.07
53 | 17010132-9~1 | 法兰 DN100 |  | 片 |  |  | 47.78
54 | 21590315 | 压力表表弯 |  | 个 |  |  | 12.93
55 | 21590321 | 仪表接头 |  | 套 |  |  | 9.00
56 | 21650101 | 取源部件 |  | 套 |  |  | 11.84
57 | 31110301 | 棉纱头 |  | kg |  |  | 5.57
58 | 31130106 | 其它材料费 |  | 元 |  |  | 0.86
59 | 31130108 | 校验材料费 |  | 元 |  |  | 0.86
60 | 31150101 | 水 |  | m3 |  |  | 6.02
61 | 31150301 | 电 |  | kW·h |  |  | 0.89
62 | 31170121 | 位号牌 |  | 个 |  |  | 0.51
63 | ZC0001 | 卡箍件 DN200 |  | 个 |  |  | 93.60
64 | ZC0002 | 卡箍件 DN200 |  | 个 |  |  | 93.60
【新点2013清单造价江苏版 V10.3.6】
发包人提供材料和工程设备一览表
工程名称：美的云与湖E地块供水工程-劳务分包-1#泵房-机械 | [5 empty] | 标段： |  |  |  | 第3页 共3页
序号 | 材料编码 | 材料(工程设备)名称、规格、型号 |  | 单位 | 数量 |  | 单价 (元) | 合价 (元) | 交货 方式 |  | 送达 地点 | 备注
65 | ZC0003 | 卡箍件 DN150 |  | 个 |  |  | 64.20
66 | ZC0004 | 卡箍件 DN150 |  | 个 |  |  | 64.20
合 计
【新点2013清单造价江苏版 V10.3.6】

## 8.11 表-21 承包人材料设备（适用于造价信息差额调整法）
承包人提供主要材料和工程设备一览表 （适用造价信息差额调整法）
工程名称：美的云与湖E地块供水工程-劳务分包-1#泵房-机械 | [5 empty] | 标段： |  |  |  | 第1页 共1页
序号 | 材料编码 | 名称、规格、型号 |  | 单位 | 数量 |  | 风险系数 (%) | 基准单价 (元) | 投标单价 (元) |  | 发承包人 确认单价 (元) | 备注
【新点2013清单造价江苏版 V10.3.6】